## Tabelle1
BNetzA-ID | Kraftwerksname | Blockname | Energieträger | Energieträger 2037 | Energieträger 2045 | KWK | PLZ | Ort | Bundesland | (Geplante) Inbetriebname | Status | Nettonennleistung [MW] | A2037 KWK-Ersatz | A2037 Leistung | B2037 KWK-Ersatz | B2037 Leistung | C2037 KWK-Ersatz | C2037 Leistung | A2045 KWK-Ersatz | A2045 Leistung | B/C2045 KWK-Ersatz | B/C2045 Leistung
BNAP247 | Kombi-HKW | n. v. | Erdgas | Erdgas/Wasserstoff | Wasserstoff | Ja | 34134 | Kassel | Hessen | 2021 | In Planung | 9 | Nein | 9 | Nein | 9 | Nein | 9 | Nein | 9 | Nein | 9
BNA0379 | Ingolstadt | 4 | Mineraloelprodukte | Erdgas/Wasserstoff | Wasserstoff | Ja | 85098 | Großmehring | Bayern | 1974 | In Betrieb | 386 | Ja | 50.922 | Ja | 50.922 | Ja | 50.922 | Ja | 50.922 | Ja | 50.922
BNA0995 | Ulrich Hartmann (Irsching) | 4 | Erdgas | Erdgas/Wasserstoff | Wasserstoff | Nein | 85088 | Vohburg | Bayern | 2011 | In Betrieb | 561 | Nein | 561 | Nein | 561 | Nein | 561 | Nein | 561 | Nein | 561
BNA0377 | Staudinger | 5 | Steinkohle | Erdgas/Wasserstoff | Wasserstoff | Ja | 63538 | Großkrotzenburg | Hessen | 1992 | In Betrieb | 510 | Ja | 223.3926 | Ja | 223.3926 | Ja | 223.3926 | Ja | 223.3926 | Ja | 223.3926
BNA1093 | Zolling | Zolling Block 5 | Steinkohle | Erdgas/Wasserstoff | Wasserstoff | Ja | 85406 | Zolling | Bayern | 1986 | In Betrieb | 472 | Ja | 50.922 | Ja | 50.922 | Ja | 50.922 | Ja | 50.922 | Ja | 50.922
BNA0229 | Waldeck 2 | Maschine 5 | Pumpspeicher | Pumpspeicher | Pumpspeicher | Nein | 34549 | Edertal Hemfurth-Edersee | Hessen | 1974 | In Betrieb | 240 | Nein | 240 | Nein | 240 | Nein | 240 | Nein | 240 | Nein | 240
BNA0229 | Waldeck 2 | Maschine 6 | Pumpspeicher | Pumpspeicher | Pumpspeicher | Nein | 34549 | Edertal Hemfurth-Edersee | Hessen | 1974 | In Betrieb | 240 | Nein | 240 | Nein | 240 | Nein | 240 | Nein | 240 | Nein | 240
BNA0523 | FKK | n. v. | Braunkohle | Erdgas/Wasserstoff | Wasserstoff | Ja | 34134 | Kassel | Hessen | 1988 | In Betrieb | 33.5 | Ja | 23.0092 | Ja | 23.0092 | Ja | 23.0092 | Ja | 23.0092 | Ja | 23.0092
BNA0420 | GKH | Block1 | Steinkohle | Erdgas/Wasserstoff | Wasserstoff | Ja | 30419 | Hannover | Niedersachsen | 1989 | In Betrieb | 136 | Ja | 93.9228 | Ja | 93.9228 | Ja | 93.9228 | Ja | 93.9228 | Ja | 93.9228
BNA0421 | GKH | Block2 | Steinkohle | Erdgas/Wasserstoff | Wasserstoff | Ja | 30419 | Hannover | Niedersachsen | 1989 | In Betrieb | 136 | Ja | 93.9228 | Ja | 93.9228 | Ja | 93.9228 | Ja | 93.9228 | Ja | 93.9228
BNA0174 | Industriepark Werk Gendorf | n. v. | Erdgas | Erdgas/Wasserstoff | Wasserstoff | Ja | 84508 | Burgkirchen | Bayern | 2002 | In Betrieb | 73.1 | Nein | 73.1 | Nein | 73.1 | Nein | 73.1 | Nein | 73.1 | Nein | 73.1
BNA1819 | Heizkraftwerk FL | Gasturbine 12 | Erdgas | Erdgas/Wasserstoff | Wasserstoff | Ja | 24939 | Flensburg | Schleswig-Holstein | 2016 | In Betrieb | 50.1 | Nein | 50.1 | Nein | 50.1 | Nein | 50.1 | Nein | 50.1 | Nein | 50.1
BNA0895 | GKS | n. v. | Abfall | Abfall | Abfall | Ja | 97424 | Schweinfurt | Bayern | 1990 | In Betrieb | 24.4 | Nein | 24.4 | Nein | 24.4 | Nein | 24.4 | Nein | 24.4 | Nein | 24.4
BNA0755b | Obernburg | 1 | Erdgas | Erdgas/Wasserstoff | Wasserstoff | Ja | 63784 | Obernburg | Bayern | 1995 | In Betrieb | 60 | Nein | 60 | Nein | 60 | Nein | 60 | Nein | 0 | Nein | 0
BNA0337 | PSW Langenprozelten | n. v. | Pumpspeicher | Pumpspeicher | Pumpspeicher | Nein | 97737 | Gemünden | Bayern | 1974 | In Betrieb | 164 | Nein | 164 | Nein | 164 | Nein | 164 | Nein | 164 | Nein | 164
BNA0972 | Leitzach 1 | 1 | Pumpspeicher | Pumpspeicher | Pumpspeicher | Nein | 83620 | Vagen | Bayern | 1983 | In Betrieb | 48 | Nein | 48 | Nein | 48 | Nein | 48 | Nein | 48 | Nein | 48
BNA0973 | Leitzach 2 | 2 | Pumpspeicher | Pumpspeicher | Pumpspeicher | Nein | 83620 | Vagen | Bayern | 1960 | In Betrieb | 44 | Nein | 44 | Nein | 44 | Nein | 44 | Nein | 44 | Nein | 44
BNA0354 | HKW Goettingen | n. v. | Erdgas | Erdgas/Wasserstoff | Wasserstoff | Ja | 37075 | Göttingen | Niedersachsen | 1998 | In Betrieb | 18.8 | Nein | 18.8 | Nein | 18.8 | Nein | 18.8 | Ja | 12.382 | Ja | 12.382
BNA0261a | HKW Erlangen | GuD I | Erdgas | Erdgas/Wasserstoff | Wasserstoff | Ja | 91052 | Erlangen | Bayern | 2005 | In Betrieb | 21.6 | Nein | 21.6 | Nein | 21.6 | Nein | 21.6 | Nein | 21.6 | Nein | 21.6
BNA0527 | HKW Humboldtstr. | GT 5/6 DT1 | Erdgas | Erdgas/Wasserstoff | Wasserstoff | Ja | 24116 | Kiel | Schleswig-Holstein | 2005 | In Betrieb | 11.5 | Nein | 11.5 | Nein | 11.5 | Nein | 11.5 | Nein | 11.5 | Nein | 11.5
BNA1085 | Heizkraftwerke an der Friedensbruecke | TSIII | Erdgas | Erdgas/Wasserstoff | Wasserstoff | Ja | 97080 | Wuerzburg | Bayern | 1971 | In Betrieb | 23 | Ja | 50.922 | Ja | 50.922 | Ja | 50.922 | Ja | 50.922 | Ja | 50.922
BNA1086 | Heizkraftwerke an der Friedensbruecke | TSII | Erdgas | Erdgas/Wasserstoff | Wasserstoff | Ja | 97080 | Wuerzburg | Bayern | 1993 | In Betrieb | 25 | Nein | 25 | Nein | 25 | Nein | 25 | Nein | 0 | Nein | 0
BNA1087 | Heizkraftwerke an der Friedensbruecke | GTII | Erdgas | Erdgas/Wasserstoff | Wasserstoff | Ja | 97080 | Wuerzburg | Bayern | 2009 | In Betrieb | 29.5 | Nein | 29.5 | Nein | 29.5 | Nein | 29.5 | Nein | 29.5 | Nein | 29.5
BNA1088 | Heizkraftwerke an der Friedensbruecke | GTI | Erdgas | Erdgas/Wasserstoff | Wasserstoff | Ja | 97080 | Wuerzburg | Bayern | 2005 | In Betrieb | 44.5 | Nein | 44.5 | Nein | 44.5 | Nein | 44.5 | Nein | 44.5 | Nein | 44.5
BNA0842a | Gasmotore | Gasmotore 1-3 | Erdgas | Erdgas/Wasserstoff | Wasserstoff | Ja | 83022 | Rosenheim | Bayern | 2011 | In Betrieb | 9.81 | Nein | 9.81 | Nein | 9.81 | Nein | 9.81 | Nein | 9.81 | Nein | 9.81
BNA0843 | Gasmotor 5 | Gasmotor 5 | Erdgas | Erdgas/Wasserstoff | Wasserstoff | Ja | 83026 | Rosenheim | Bayern | 2012 | In Betrieb | 4.3 | Nein | 4.3 | Nein | 4.3 | Nein | 4.3 | Nein | 4.3 | Nein | 4.3
BNA0521 | Kombi-HKW | n. v. | Erdgas | Erdgas/Wasserstoff | Wasserstoff | Ja | 34134 | Kassel | Hessen | 1987 | In Betrieb | 48.31 | Ja | 23.0092 | Ja | 23.0092 | Ja | 23.0092 | Ja | 23.0092 | Ja | 23.0092
BNA1114 | MHKW | MHKW | Abfall | Abfall | Abfall | Ja | 28219 | Bremen | Bremen | 2012 | In Betrieb | 44 | Nein | 44 | Nein | 44 | Nein | 44 | Nein | 44 | Nein | 44
BNA1116 | BEG | n. v. | Abfall | Abfall | Abfall | Ja | 27570 | Bremerhaven | Bremen | 1977 | In Betrieb | 14 | Nein | 14 | Nein | 14 | Nein | 14 | Nein | 14 | Nein | 14
BNA1119 | MHKW Burgkirchen | n. v. | Abfall | Abfall | Abfall | Nein | 84508 | Burgkirchen | Bayern | 1994 | In Betrieb | 12.5 | Nein | 12.5 | Nein | 12.5 | Nein | 12.5 | Nein | 12.5 | Nein | 12.5
BNA1168 | Muellheizkraftwerk | n. v. | Abfall | Abfall | Abfall | Ja | 34123 | Kassel | Hessen | 1985 | In Betrieb | 14.7 | Nein | 14.7 | Nein | 14.7 | Nein | 14.7 | Nein | 14.7 | Nein | 14.7
BNA1238 | Kraftwerk Meggle | n. v. | Erdgas | Erdgas/Wasserstoff | Wasserstoff | Ja | 83512 | Reitmehring | Bayern | 2000 | In Betrieb | 13.6 | Nein | 13.6 | Nein | 13.6 | Nein | 13.6 | Nein | 13.6 | Nein | 13.6
BNA1261 | n. v. | n. v. | Abfall | Abfall | Abfall | Ja | 22145 | Stapelfeld | Schleswig-Holstein | 1978 | In Betrieb | 16.4 | Nein | 16.4 | Nein | 16.4 | Nein | 16.4 | Nein | 16.4 | Nein | 16.4
BNA0135 | HKW-Mitte | Block 12 | Erdgas | Erdgas/Wasserstoff | Wasserstoff | Ja | 38106 | Braunschweig | Niedersachsen | 1971 | In Betrieb | 20 | Ja | 24.2802 | Ja | 24.2802 | Ja | 24.2802 | Ja | 24.2802 | Ja | 24.2802
BNA0136 | HKW-Mitte | GuD | Erdgas | Erdgas/Wasserstoff | Wasserstoff | Ja | 38106 | Braunschweig | Niedersachsen | 2010 | In Betrieb | 74 | Nein | 74 | Nein | 74 | Nein | 74 | Nein | 74 | Nein | 74
BNA0137 | HKW-Nord | GT | Erdgas | Erdgas/Wasserstoff | Wasserstoff | Ja | 38112 | Braunschweig | Niedersachsen | 1965 | In Betrieb | 25 | Ja | 24.2802 | Ja | 24.2802 | Ja | 24.2802 | Ja | 24.2802 | Ja | 24.2802
BNA0172a | Burghausen 01 - GT | n. v. | Erdgas | Erdgas/Wasserstoff | Wasserstoff | Ja | 84489 | Burghausen | Bayern | 2001 | In Betrieb | 120 | Nein | 120 | Nein | 120 | Nein | 120 | Nein | 120 | Nein | 120
BNA0243 | HKW Eltmann | n. v. | Erdgas | Erdgas/Wasserstoff | Wasserstoff | Ja | 97483 | Eltmann | Bayern | 2008 | In Betrieb | 57 | Nein | 57 | Nein | 57 | Nein | 57 | Nein | 57 | Nein | 57
BNA0286 | HKW West | Block 4 | Erdgas | Erdgas/Wasserstoff | Wasserstoff | Ja | 60627 | Frankfurt am Main | Hessen | 1994 | In Betrieb | 99 | Nein | 99 | Nein | 99 | Nein | 99 | Ja | 36.5064 | Ja | 36.5064
BNA1193 | HKW-West | n. v. | Erdgas | Erdgas/Wasserstoff | Wasserstoff | Ja | 32657 | Lemgo | Nordrhein-Westfalen | 2001 | In Betrieb | 12.6 | Nein | 12.6 | Nein | 12.6 | Nein | 12.6 | Nein | 12.6 | Nein | 12.6
BNA1820 | KW Mittelsbueren | GuD MiBue | Erdgas | Erdgas/Wasserstoff | Wasserstoff | Nein | 28237 | Bremen | Bremen | 2016 | In Betrieb | 444.5 | Nein | 444.5 | Nein | 444.5 | Nein | 444.5 | Nein | 444.5 | Nein | 444.5
BNAP243 | BNA0243 | HKW Eltmann | Erdgas | Erdgas/Wasserstoff | Wasserstoff | Ja | 97483 | Eltmann | Bayern | 2021 | In Bau | 82 | Nein | 82 | Nein | 82 | Nein | 82 | Nein | 82 | Nein | 82
BNA0918b | Dow Stade | Cogen Dow Stade | Erdgas | Erdgas/Wasserstoff | Wasserstoff | Ja | 21683 | Stade | Niedersachsen | 2014 | In Betrieb | 157 | Nein | 157 | Nein | 157 | Nein | 157 | Nein | 157 | Nein | 157
BNA0059b | GuD Baunatal, VW Werksgelaende | n. v. | Erdgas | Erdgas/Wasserstoff | Wasserstoff | Ja | 34225 | Baunatal | Hessen | 2013 | In Betrieb | 78 | Nein | 78 | Nein | 78 | Nein | 78 | Nein | 78 | Nein | 78
BNA1437 | KWK AOS GmbH | GT 1/2 | Erdgas | Erdgas/Wasserstoff | Wasserstoff | Ja | 21683 | Stade- Buetzfleth | Niedersachsen | 2012 | In Betrieb | 30.72 | Nein | 30.72 | Nein | 30.72 | Nein | 30.72 | Nein | 30.72 | Nein | 30.72
BNA0527 | HKW Humboldtstr. | GT 7/8 | Erdgas | Erdgas/Wasserstoff | Wasserstoff | Ja | 24116 | Kiel | Schleswig-Holstein | 2005 | In Betrieb | 10 | Nein | 10 | Nein | 10 | Nein | 10 | Nein | 10 | Nein | 10
BNA0172b | Burghausen 01 - DT | Turbine/Generator 9 | Erdgas | Erdgas/Wasserstoff | Wasserstoff | Ja | 84489 | Burghausen | Bayern | 1977 | In Betrieb | 50 | Ja | 50.922 | Ja | 50.922 | Ja | 50.922 | Ja | 50.922 | Ja | 50.922
BNAP116 | GuD Wolfsburg | GuD-Sued | Erdgas | Erdgas/Wasserstoff | Wasserstoff | Ja | 38436 | Wolfsburg | Niedersachsen | 2021 | In Bau | 133 | Nein | 133 | Nein | 133 | Nein | 133 | Nein | 133 | Nein | 133
BNA0318 | Kraftwerk Fulda | n. v. | Mineraloelprodukte | Mineraloelprodukte | Mineraloelprodukte | Nein | 36043 | Fulda | Hessen | 2011 | In Betrieb | 24.81 | Nein | 24.81 | Nein | 24.81 | Nein | 24.81 | Nein | 0 | Nein | 0
BNA0097 | MVA Bielefeld | Linien 1 - 3 | Abfall | Abfall | Abfall | Ja | 33609 | Bielefeld | Nordrhein-Westfalen | 1981 | In Betrieb | 34 | Nein | 34 | Nein | 34 | Nein | 34 | Nein | 34 | Nein | 34
BNA0139 | KW Hafen | MKK | Abfall | Abfall | Abfall | Nein | 28237 | Bremen | Bremen | 2009 | In Betrieb | 33 | Nein | 33 | Nein | 33 | Nein | 33 | Nein | 33 | Nein | 33
BNA0287a | MHKW Frankfurt | T 3 (nur alleiniger Betrieb, kein gemeinsamer Betrieb mit T 7 moeglich) | Abfall | Abfall | Abfall | Ja | 60440 | Frankfurt am Main | Hessen | 1998 | In Betrieb | 26 | Nein | 26 | Nein | 26 | Nein | 26 | Nein | 26 | Nein | 26
BNA0287b | MHKW Frankfurt | T 7 (nur alleiniger Betrieb, kein gemeinsamer Betrieb mit T 3 moeglich) | Abfall | Abfall | Abfall | Ja | 60439 | Frankfurt am Main | Hessen | 2006 | In Betrieb | 46.5 | Nein | 46.5 | Nein | 46.5 | Nein | 46.5 | Nein | 46.5 | Nein | 46.5
BNA0407 | Enertec Hameln | Linien 1,3,4 | Abfall | Abfall | Abfall | Ja | 31789 | Hameln | Niedersachsen | 1912 | In Betrieb | 13.2 | Nein | 13.2 | Nein | 13.2 | Nein | 13.2 | Nein | 13.2 | Nein | 13.2
BNA0693 | Heizkraftwerk NMS | n. v. | Sonstige | Erdgas/Wasserstoff | Wasserstoff | Ja | 24534 | Neumünster | Schleswig-Holstein | 2014 | In Betrieb | 53.6 | Ja | 303.1048 | Ja | 303.1048 | Ja | 303.1048 | Ja | 303.1048 | Ja | 303.1048
BNA0746 | HKW Sandreuth | n. v. | Abfall | Abfall | Abfall | Ja | 90441 | Nuernberg | Bayern | 1996 | In Betrieb | 18 | Nein | 18 | Nein | 18 | Nein | 18 | Nein | 18 | Nein | 18
BNA0845 | MHKW, WKW | T1a/b, T2 | Abfall | Abfall | Abfall | Ja | 83022 | Rosenheim | Bayern | 1988 | In Betrieb | 9 | Nein | 9 | Nein | 9 | Nein | 9 | Nein | 9 | Nein | 9
BNA1161 | MVA Ingolstadt | Muellheizkraftwerk (MHKW) | Abfall | Abfall | Abfall | Ja | 85055 | Ingolstadt | Bayern | 1984 | In Betrieb | 25.5 | Nein | 25.5 | Nein | 25.5 | Nein | 25.5 | Nein | 25.5 | Nein | 25.5
BNA1254 | Muellkraftwerk Schwandorf | n. v. | Abfall | Abfall | Abfall | Ja | 92421 | Schwandorf | Bayern | 1982 | In Betrieb | 54 | Nein | 54 | Nein | 54 | Nein | 54 | Nein | 54 | Nein | 54
BNA0138 | HKW-Mitte | Block 1 | Steinkohle | Erdgas/Wasserstoff | Wasserstoff | Ja | 38106 | Braunschweig | Niedersachsen | 1984 | In Betrieb | 43.3 | Ja | 24.2802 | Ja | 24.2802 | Ja | 24.2802 | Ja | 24.2802 | Ja | 24.2802
BNA0758 | Heizkraftwerk Offenbach | n. v. | Steinkohle | Erdgas/Wasserstoff | Wasserstoff | Ja | 63067 | Offenbach | Hessen | 1990 | In Betrieb | 54 | Ja | 223.3926 | Ja | 223.3926 | Ja | 223.3926 | Ja | 223.3926 | Ja | 223.3926
BNA0969b | Nord 2 | 2 | Steinkohle | Erdgas/Wasserstoff | Wasserstoff | Ja | 85774 | Unterföhring | Bayern | 1991 | In Betrieb | 332.7 | Ja | 165.0988 | Ja | 165.0988 | Ja | 165.0988 | Ja | 165.0988 | Ja | 165.0988
BNA0438 | TRV Buschhaus | Linie 1-3 | Abfall | Abfall | Abfall | Nein | 38350 | Helmstedt | Niedersachsen | 1998 | In Betrieb | 37.5 | Nein | 37.5 | Nein | 37.5 | Nein | 37.5 | Nein | 37.5 | Nein | 37.5
BNA0804 | Hattorf | HA GT4 | Erdgas | Erdgas/Wasserstoff | Wasserstoff | Ja | 36269 | Philippsthal | Hessen | 2012 | In Betrieb | 32 | Nein | 32 | Nein | 32 | Nein | 32 | Nein | 32 | Nein | 32
BNA1327b | Erweiterung Energiezentrale 2003 | AGG8 - AGG9 | Erdgas | Erdgas/Wasserstoff | Wasserstoff | Ja | 85326 | München | Bayern | 2003 | In Betrieb | 7.44 | Nein | 7.44 | Nein | 7.44 | Nein | 7.44 | Nein | 7.44 | Nein | 7.44
BNA1328 | HBB | GUD | Erdgas | Erdgas/Wasserstoff | Wasserstoff | Ja | 83064 | Raubling | Bayern | 2001 | In Betrieb | 24 | Nein | 24 | Nein | 24 | Nein | 24 | Nein | 24 | Nein | 24
BNA1330 | Steinbeis Energie | n. v. | Abfall | Abfall | Abfall | Ja | 25348 | Glueckstadt | Schleswig-Holstein | 2010 | In Betrieb | 17 | Nein | 17 | Nein | 17 | Nein | 17 | Nein | 17 | Nein | 17
BNA1334 | KWK-Anlage | GT 1 | Erdgas | Erdgas/Wasserstoff | Wasserstoff | Ja | 28237 | Bremen | Bremen | 2002 | In Betrieb | 4.8 | Nein | 4.8 | Nein | 4.8 | Nein | 4.8 | Nein | 4.8 | Nein | 4.8
BNA1334 | KWK-Anlage | GT 2 | Erdgas | Erdgas/Wasserstoff | Wasserstoff | Ja | 28237 | Bremen | Bremen | 2002 | In Betrieb | 4.8 | Nein | 4.8 | Nein | 4.8 | Nein | 4.8 | Nein | 4.8 | Nein | 4.8
BNA1334 | KWK-Anlage | GT 3 | Erdgas | Erdgas/Wasserstoff | Wasserstoff | Ja | 28237 | Bremen | Bremen | 2002 | In Betrieb | 4.8 | Nein | 4.8 | Nein | 4.8 | Nein | 4.8 | Nein | 4.8 | Nein | 4.8
BNA1334 | KWK-Anlage | DT | Erdgas | Erdgas/Wasserstoff | Wasserstoff | Ja | 28237 | Bremen | Bremen | 2002 | In Betrieb | 0.4 | Nein | 0.4 | Nein | 0.4 | Nein | 0.4 | Nein | 0.4 | Nein | 0.4
BNA1337e | GuD-Anlage | GuD-Anlage | Erdgas | Erdgas/Wasserstoff | Wasserstoff | Ja | 63741 | Aschaffenburg | Bayern | 2013 | In Betrieb | 47 | Nein | 47 | Nein | 47 | Nein | 47 | Nein | 47 | Nein | 47
BNA1402 | Heizkraftwerk zur Papierfabrik | n. v. | Erdgas | Erdgas/Wasserstoff | Wasserstoff | Ja | 49638 | Nortrup | Niedersachsen | 1995 | In Betrieb | 18.1 | Nein | 18.1 | Nein | 18.1 | Nein | 18.1 | Nein | 0 | Nein | 0
BNA1677 | BHKW Braunschweig | BHKW Braunschweig | Erdgas | Erdgas/Wasserstoff | Wasserstoff | Ja | 38436 | Wolfsburg | Niedersachsen | 2015 | In Betrieb | 10.4 | Nein | 10.4 | Nein | 10.4 | Nein | 10.4 | Nein | 10.4 | Nein | 10.4
BNA1678 | Energiezentrale 2016 | Energiezentrale 2016 | Erdgas | Erdgas/Wasserstoff | Wasserstoff | Ja | 85326 | München | Bayern | 2015 | In Betrieb | 16.8 | Nein | 16.8 | Nein | 16.8 | Nein | 16.8 | Nein | 16.8 | Nein | 16.8
BNA0842b | Gasmotor 4 | Gasmotor 4 | Erdgas | Erdgas/Wasserstoff | Wasserstoff | Ja | 83022 | Rosenheim | Bayern | 2013 | In Betrieb | 10.28 | Nein | 10.28 | Nein | 10.28 | Nein | 10.28 | Nein | 10.28 | Nein | 10.28
BNA0417 | EEW Energy from Waste Hannover GmbH | Hannover | Abfall | Abfall | Abfall | Nein | 30659 | Hannover | Niedersachsen | 2005 | In Betrieb | 22.5 | Nein | 22.5 | Nein | 22.5 | Nein | 22.5 | Nein | 22.5 | Nein | 22.5
BNA1450 | GUD-Anlage DREWSEN | n. v. | Erdgas | Erdgas/Wasserstoff | Wasserstoff | Ja | 29331 | Lachendorf | Niedersachsen | 2000 | In Betrieb | 16 | Nein | 16 | Nein | 16 | Nein | 16 | Nein | 16 | Nein | 16
BNA1465a | EBS-Kraftwerk Witzenhausen | n. v. | Sonstige | Sonstige | Sonstige | Ja | 37213 | Witzenhausen | Hessen | 2009 | In Betrieb | 28 | Nein | 28 | Nein | 28 | Nein | 28 | Nein | 0 | Nein | 0
BNAP075 | Einoeden | Pumpspeicherwerk Einoeden | Pumpspeicher | Pumpspeicher | Pumpspeicher | Nein | 83126 | Flintsbach am Inn | Bayern | 2024 | In Planung | 150 | Nein | 150 | Nein | 150 | Nein | 150 | Nein | 150 | Nein | 150
BNA1499 | Werk Clauen | n. v. | Erdgas | Erdgas/Wasserstoff | Wasserstoff | Ja | 31249 | Hohenhameln | Niedersachsen | 2000 | In Betrieb | 17.11 | Nein | 17.11 | Nein | 17.11 | Nein | 17.11 | Nein | 17.11 | Nein | 17.11
BNA1945 | Kuestenkraftwerk K.I.E.L. | BHKW-Modul 1-20 | Erdgas | Erdgas/Wasserstoff | Wasserstoff | Ja | 24149 | Kiel | Schleswig-Holstein | 2019 | In Betrieb | 190 | Nein | 190 | Nein | 190 | Nein | 190 | Nein | 190 | Nein | 190
BNA0261c | HKW Erlangen | GuD 2 | Erdgas | Erdgas/Wasserstoff | Wasserstoff | Ja | 91052 | Erlangen | Bayern | 2014 | In Betrieb | 6.7 | Nein | 6.7 | Nein | 6.7 | Nein | 6.7 | Nein | 6.7 | Nein | 6.7
BNA0969a | Nord 1 | 1 | Abfall | Abfall | Abfall | Ja | 85774 | Unterföhring | Bayern | 1992 | In Betrieb | 18 | Nein | 18 | Nein | 18 | Nein | 18 | Nein | 18 | Nein | 18
BNA0969c | Nord 3 | 3 | Abfall | Abfall | Abfall | Ja | 85774 | Unterföhring | Bayern | 1984 | In Betrieb | 22 | Nein | 22 | Nein | 22 | Nein | 22 | Nein | 22 | Nein | 22
BNA1868 | HKW West M5 | M5 | Erdgas | Erdgas/Wasserstoff | Wasserstoff | Ja | 60327 | Frankfurt am Main | Hessen | 2018 | In Betrieb | 38.7 | Nein | 38.7 | Nein | 38.7 | Nein | 38.7 | Nein | 38.7 | Nein | 38.7
BNA1658 | HKW-Mitte | n. v. | Erdgas | Erdgas/Wasserstoff | Wasserstoff | Ja | 32657 | Lemgo | Nordrhein-Westfalen | 1980 | In Betrieb | 10.1 | Ja | 17.5316 | Ja | 17.5316 | Ja | 17.5316 | Ja | 17.5316 | Ja | 17.5316
BNA1671 | n. v. | n. v. | Erdgas | Erdgas/Wasserstoff | Wasserstoff | Ja | 26954 | Nordenham | Niedersachsen | 2014 | In Betrieb | 17.1 | Nein | 17.1 | Nein | 17.1 | Nein | 17.1 | Nein | 17.1 | Nein | 17.1
BNA0230 | Hemfurth | Hemfurth | Speicherwasser | Speicherwasser | Speicherwasser | Nein | 34549 | Edertal Hemfurth-Edersee | Hessen | 1915 | In Betrieb | 20 | Nein | 20 | Nein | 20 | Nein | 20 | Nein | 20 | Nein | 20
BNA0540 | Walchensee | Walchensee | Speicherwasser | Speicherwasser | Speicherwasser | Nein | 82431 | Kochel am See | Bayern | 1924 | In Betrieb | 124 | Nein | 124 | Nein | 124 | Nein | 124 | Nein | 124 | Nein | 124
BNA1810 | n. v. | n. v. | Erdgas | Erdgas/Wasserstoff | Wasserstoff | Ja | 30659 | Hannover | Niedersachsen | 2014 | In Betrieb | 30.2 | Nein | 30.2 | Nein | 30.2 | Nein | 30.2 | Nein | 30.2 | Nein | 30.2
BNA1861 | Regensburg | n. v. | Erdgas | Erdgas/Wasserstoff | Wasserstoff | Ja | 93055 | Regensburg | Bayern | 2011 | In Betrieb | 10.6 | Nein | 10.6 | Nein | 10.6 | Nein | 10.6 | Nein | 10.6 | Nein | 10.6
BNA1862 | Regensburg | n. v. | Erdgas | Erdgas/Wasserstoff | Wasserstoff | Ja | 93055 | Regensburg | Bayern | 2016 | In Betrieb | 2.65 | Nein | 2.65 | Nein | 2.65 | Nein | 2.65 | Nein | 2.65 | Nein | 2.65
BNA1873 | KWK Dingolfing BA 1 | n. v. | Erdgas | Erdgas/Wasserstoff | Wasserstoff | Ja | 84130 | Dingolfing | Bayern | 2017 | In Betrieb | 16 | Nein | 16 | Nein | 16 | Nein | 16 | Nein | 16 | Nein | 16
BNA1944 | KWK Dingolfing BA 2 | KWK Dingolfing BA 2 | Erdgas | Erdgas/Wasserstoff | Wasserstoff | Ja | 84130 | Dingolfing | Bayern | 2019 | In Betrieb | 13.5 | Nein | 13.5 | Nein | 13.5 | Nein | 13.5 | Nein | 13.5 | Nein | 13.5
BNA1934 | KWK Landshut | KWK Landshut | Erdgas | Erdgas/Wasserstoff | Wasserstoff | Ja | 84030 | Landshut | Bayern | 2019 | In Betrieb | 17.6 | Nein | 17.6 | Nein | 17.6 | Nein | 17.6 | Nein | 17.6 | Nein | 17.6
BNA1947 | KWK Muenchen | KWK Muenchen | Erdgas | Erdgas/Wasserstoff | Wasserstoff | Ja | 80937 | München | Bayern | 2019 | In Bau | 13.2 | Nein | 13.2 | Nein | 13.2 | Nein | 13.2 | Nein | 13.2 | Nein | 13.2
BNA1946 | KWK Muenchen FIZ | KWK Muenchen FIZ | Erdgas | Erdgas/Wasserstoff | Wasserstoff | Ja | 80788 | München | Bayern | 2019 | In Bau | 13.4 | Nein | 13.4 | Nein | 13.4 | Nein | 13.4 | Nein | 13.4 | Nein | 13.4
BNA1904 | K5/T7 | Dampfturbine 7 | Erdgas | Erdgas/Wasserstoff | Wasserstoff | Ja | 24939 | Flensburg | Schleswig-Holstein | 2016 | In Betrieb | 29 | Nein | 29 | Nein | 29 | Nein | 29 | Nein | 29 | Nein | 29
BNAP210 | n. v. | GuD-West1 | Erdgas | Erdgas/Wasserstoff | Wasserstoff | Ja | 38436 | Wolfsburg | Niedersachsen | 2022 | In Bau | 141 | Nein | 141 | Nein | 141 | Nein | 141 | Nein | 141 | Nein | 141
BNAP211 | n. v. | GuD-West2 | Erdgas | Erdgas/Wasserstoff | Wasserstoff | Ja | 38436 | Wolfsburg | Niedersachsen | 2022 | In Bau | 141 | Nein | 141 | Nein | 141 | Nein | 141 | Nein | 141 | Nein | 141
BNAP225 | GT HKW | GTHKW BE30 | Erdgas | Erdgas/Wasserstoff | Wasserstoff | Ja | 38114 | Braunschweig | Niedersachsen | 2022 | In Bau | 57 | Nein | 57 | Nein | 57 | Nein | 57 | Nein | 57 | Nein | 57
BNAP229 | Gasturbine 13 | Gasturbine 13 | Erdgas | Erdgas/Wasserstoff | Wasserstoff | Ja | 24939 | Flensburg | Schleswig-Holstein | 2023 | In Bau | 60 | Nein | 60 | Nein | 60 | Nein | 60 | Nein | 60 | Nein | 60
BNAP246 | Freimann GT11 | 11 | Erdgas | Erdgas/Wasserstoff | Wasserstoff | Ja | 80807 | München | Bayern | 2020 | In Betrieb | 53.1 | Nein | 53.1 | Nein | 53.1 | Nein | 53.1 | Nein | 53.1 | Nein | 53.1
BNAP245 | Freimann GT12 | 12 | Erdgas | Erdgas/Wasserstoff | Wasserstoff | Ja | 80807 | München | Bayern | 2020 | In Betrieb | 53.1 | Nein | 53.1 | Nein | 53.1 | Nein | 53.1 | Nein | 53.1 | Nein | 53.1
BNA1819 | Heizkraftwerk FL | Dampfturbine 12 | Erdgas | Erdgas/Wasserstoff | Wasserstoff | Ja | 24939 | Flensburg | Schleswig-Holstein | 2016 | In Betrieb | 27.2 | Nein | 27.2 | Nein | 27.2 | Nein | 27.2 | Nein | 27.2 | Nein | 27.2
BNA0804 | Hattorf | HA GT1 | Erdgas | Erdgas/Wasserstoff | Wasserstoff | Ja | 36269 | Philippsthal | Hessen | 2017 | In Betrieb | 5.67 | Nein | 5.67 | Nein | 5.67 | Nein | 5.67 | Nein | 5.67 | Nein | 5.67
BNA0804 | Hattorf | HA DT2 | Erdgas | Erdgas/Wasserstoff | Wasserstoff | Ja | 36269 | Philippsthal | Hessen | 2017 | In Betrieb | 22.5 | Nein | 22.5 | Nein | 22.5 | Nein | 22.5 | Nein | 22.5 | Nein | 22.5
BNA0804 | Hattorf | HA GT3 | Erdgas | Erdgas/Wasserstoff | Wasserstoff | Ja | 36269 | Philippsthal | Hessen | 2006 | In Betrieb | 6 | Nein | 6 | Nein | 6 | Nein | 6 | Nein | 6 | Nein | 6
BNA0804 | Hattorf | HA GT2 | Erdgas | Erdgas/Wasserstoff | Wasserstoff | Ja | 36269 | Philippsthal | Hessen | 2017 | In Betrieb | 6 | Nein | 6 | Nein | 6 | Nein | 6 | Nein | 6 | Nein | 6
BNAP266 | HKW Erlangen | HKW Erlangen | Erdgas | Erdgas/Wasserstoff | Wasserstoff | Ja | 91052 | Erlangen | Bayern | 2022 | In Bau | 14 | Nein | 14 | Nein | 14 | Nein | 14 | Nein | 14 | Nein | 14
BNAP274 | Hastedt BHKW | Hastedt BHKW | Erdgas | Erdgas/Wasserstoff | Wasserstoff | Nein | 28207 | Bremen | Bremen | 2022 | In Bau | 104 | Nein | 104 | Nein | 104 | Nein | 104 | Nein | 104 | Nein | 104
BNAP275 | GM7 | GM7 | Erdgas | Erdgas/Wasserstoff | Wasserstoff | Nein | 83026 | Rosenheim | Bayern | 2022 | In Bau | 4.5 | Nein | 4.5 | Nein | 4.5 | Nein | 4.5 | Nein | 4.5 | Nein | 4.5
BNAP276 | GM8 | GM8 | Erdgas | Erdgas/Wasserstoff | Wasserstoff | Nein | 83026 | Rosenheim | Bayern | 2022 | In Planung | 4.5 | Nein | 4.5 | Nein | 4.5 | Nein | 4.5 | Nein | 4.5 | Nein | 4.5
BNAP277 | GM9 | GM9 | Erdgas | Erdgas/Wasserstoff | Wasserstoff | Nein | 83026 | Rosenheim | Bayern | 2023 | In Planung | 4.5 | Nein | 4.5 | Nein | 4.5 | Nein | 4.5 | Nein | 4.5 | Nein | 4.5
BNAP247 | Kombi-HKW | GT2 | Erdgas | Erdgas/Wasserstoff | Wasserstoff | Ja | 34134 | Kassel | Hessen | 2021 | In Bau | 29.2 | Nein | 29.2 | Nein | 29.2 | Nein | 29.2 | Nein | 29.2 | Nein | 29.2
BNAP247 | Kombi-HKW | DT | Erdgas | Erdgas/Wasserstoff | Wasserstoff | Ja | 34134 | Kassel | Hessen | 2021 | In Bau | 10.1 | Nein | 10.1 | Nein | 10.1 | Nein | 10.1 | Nein | 10.1 | Nein | 10.1
BNA0646b | GKM | Block 9 | Steinkohle | Erdgas/Wasserstoff | Wasserstoff | Ja | 68199 | Mannheim | Baden-Wuerttemberg | 2015 | In Betrieb | 843 | Ja | 13.53 | Ja | 13.53 | Ja | 13.53 | Ja | 13.53 | Ja | 13.53
BNA0434 | Heizkraftwerk Heilbronn | HLB 7 | Steinkohle | Erdgas/Wasserstoff | Wasserstoff | Ja | 74076 | Heilbronn | Baden-Wuerttemberg | 1985 | In Betrieb | 778 | Ja | 52.8654 | Ja | 52.8654 | Ja | 52.8654 | Ja | 52.8654 | Ja | 52.8654
BNAP135 | Heizkraftwerk Altbach/Deizisau | ALT GuD | Erdgas | Erdgas/Wasserstoff | Wasserstoff | Ja | 73776 | Altbach | Baden-Wuerttemberg | 2026 | In Planung | 650 | Nein | 650 | Nein | 650 | Nein | 650 | Nein | 650 | Nein | 650
BNAP137 | Heizkraftwerk Heilbronn | HLB 8 | Erdgas | Erdgas/Wasserstoff | Wasserstoff | Ja | 74076 | Heilbronn | Baden-Wuerttemberg | 2026 | In Planung | 650 | Nein | 650 | Nein | 650 | Nein | 650 | Nein | 650 | Nein | 650
BNA0975 | Rodundwerk II | ROD2 M1 | Pumpspeicher | Pumpspeicher | Pumpspeicher | Nein | AT-6773 | Vandans | NV | 2011 | In Betrieb | 295 | Nein | 295 | Nein | 295 | Nein | 295 | Nein | 295 | Nein | 295
BNAP092 | Rheinhafen-Dampfkraftwerk | RDK 6 GT | Erdgas | Erdgas/Wasserstoff | Wasserstoff | Ja | 76189 | Karlsruhe | Baden-Wuerttemberg | 2028 | In Planung | 290 | Nein | 290 | Nein | 290 | Nein | 290 | Nein | 290 | Nein | 290
n. v. | Restmuell-Heizkraftwerk Stuttgart-Muenster | MueN GT neu | Erdgas | Erdgas/Wasserstoff | Wasserstoff | Ja | 70376 | Stuttgart | Baden-Wuerttemberg | 2026 | In Planung | 120 | Nein | 120 | Nein | 120 | Nein | 120 | Ja | 120 | Ja | 120
BNA1019 | Wehr | Wehr Hotzenwald A9 | Pumpspeicher | Pumpspeicher | Pumpspeicher | Nein | 79664 | Wehr | Baden-Wuerttemberg | 1975 | In Betrieb | 228 | Nein | 228 | Nein | 228 | Nein | 228 | Nein | 228 | Nein | 228
BNA1019 | Wehr | Wehr Hotzenwald B 9 | Pumpspeicher | Pumpspeicher | Pumpspeicher | Nein | 79664 | Wehr | Baden-Wuerttemberg | 1975 | In Betrieb | 228 | Nein | 228 | Nein | 228 | Nein | 228 | Nein | 228 | Nein | 228
BNA1019 | Wehr | Wehr Hotzenwald A10 | Pumpspeicher | Pumpspeicher | Pumpspeicher | Nein | 79664 | Wehr | Baden-Wuerttemberg | 1975 | In Betrieb | 227 | Nein | 227 | Nein | 227 | Nein | 227 | Nein | 227 | Nein | 227
BNA1019 | Wehr | Wehr Hotzenwald B10 | Pumpspeicher | Pumpspeicher | Pumpspeicher | Nein | 79664 | Wehr | Baden-Wuerttemberg | 1975 | In Betrieb | 227 | Nein | 227 | Nein | 227 | Nein | 227 | Nein | 227 | Nein | 227
BNAP068 | Rudolf-Fettweis-Werk Oberstufe | RFW-Oberstufe | Pumpspeicher | Pumpspeicher | Pumpspeicher | Nein | 76596 | Forbach | Baden-Wuerttemberg | 2026 | In Planung | 220 | Nein | 220 | Nein | 220 | Nein | 220 | Nein | 220 | Nein | 220
BNA0645 | GKM | Block 7 | Steinkohle | Erdgas/Wasserstoff | Wasserstoff | Ja | 68199 | Mannheim | Baden-Wuerttemberg | 1982 | In Betrieb | 213 | Ja | 13.53 | Ja | 13.53 | Ja | 13.53 | Ja | 13.53 | Ja | 13.53
BNA0645 | GKM | Block 7 M | Steinkohle | Erdgas/Wasserstoff | Wasserstoff | Ja | 68199 | Mannheim | Baden-Wuerttemberg | 1982 | In Betrieb | 212 | Ja | 13.53 | Ja | 13.53 | Ja | 13.53 | Ja | 13.53 | Ja | 13.53
BNA0644 | GKM | Block 6 15 | Steinkohle | Erdgas/Wasserstoff | Wasserstoff | Ja | 68199 | Mannheim | Baden-Wuerttemberg | 2005 | In Betrieb | 185 | Ja | 13.53 | Ja | 13.53 | Ja | 13.53 | Ja | 13.53 | Ja | 13.53
BNA0646a | GKM | Block 8 N | Steinkohle | Erdgas/Wasserstoff | Wasserstoff | Ja | 68199 | Mannheim | Baden-Wuerttemberg | 1993 | In Betrieb | 180 | Ja | 13.53 | Ja | 13.53 | Ja | 13.53 | Ja | 13.53 | Ja | 13.53
BNA1910 | Vorarlberger Illwerke AG Obervermuntwerk II | OVM2 M1 | Pumpspeicher | Pumpspeicher | Pumpspeicher | Nein | AT-6794 | Partenen | NV | 2018 | In Betrieb | 180 | Nein | 180 | Nein | 180 | Nein | 180 | Nein | 180 | Nein | 180
BNA1910 | Vorarlberger Illwerke AG Obervermuntwerk II | OVM2 M2 | Pumpspeicher | Pumpspeicher | Pumpspeicher | Nein | AT-6794 | Partenen | NV | 2018 | In Betrieb | 180 | Nein | 180 | Nein | 180 | Nein | 180 | Nein | 180 | Nein | 180
BNAP092 | Rheinhafen-Dampfkraftwerk | RDK 6 DT | Erdgas | Erdgas/Wasserstoff | Wasserstoff | Nein | 76189 | Karlsruhe | Baden-Wuerttemberg | 2028 | In Planung | 175 | Nein | 175 | Nein | 175 | Nein | 175 | Nein | 175 | Nein | 175
BNA0778 | Kopswerk II | KOW2 M1 | Pumpspeicher | Pumpspeicher | Pumpspeicher | Nein | AT-6794 | Partenen | NV | 2008 | In Betrieb | 175 | Nein | 175 | Nein | 175 | Nein | 175 | Nein | 175 | Nein | 175
BNA0778 | Kopswerk II | KOW2 M2 | Pumpspeicher | Pumpspeicher | Pumpspeicher | Nein | AT-6794 | Partenen | NV | 2008 | In Betrieb | 175 | Nein | 175 | Nein | 175 | Nein | 175 | Nein | 175 | Nein | 175
BNA0778 | Kopswerk II | KOW2 M3 | Pumpspeicher | Pumpspeicher | Pumpspeicher | Nein | AT-6794 | Partenen | NV | 2008 | In Betrieb | 175 | Nein | 175 | Nein | 175 | Nein | 175 | Nein | 175 | Nein | 175
BNA0646a | GKM | Block 8 L | Steinkohle | Erdgas/Wasserstoff | Wasserstoff | Ja | 68199 | Mannheim | Baden-Wuerttemberg | 1993 | In Betrieb | 112 | Ja | 13.53 | Ja | 13.53 | Ja | 13.53 | Ja | 13.53 | Ja | 13.53
BNA0046 | Saeckingen | Saeckingen 1 | Pumpspeicher | Pumpspeicher | Pumpspeicher | Nein | 79713 | Bad Säckingen | Baden-Wuerttemberg | 1966 | In Betrieb | 90 | Nein | 90 | Nein | 90 | Nein | 90 | Nein | 90 | Nein | 90
BNA0046 | Saeckingen | Saeckingen 2 | Pumpspeicher | Pumpspeicher | Pumpspeicher | Nein | 79713 | Bad Säckingen | Baden-Wuerttemberg | 1966 | In Betrieb | 90 | Nein | 90 | Nein | 90 | Nein | 90 | Nein | 90 | Nein | 90
BNA0046 | Saeckingen | Saeckingen 3 | Pumpspeicher | Pumpspeicher | Pumpspeicher | Nein | 79713 | Bad Säckingen | Baden-Wuerttemberg | 1966 | In Betrieb | 90 | Nein | 90 | Nein | 90 | Nein | 90 | Nein | 90 | Nein | 90
BNA0046 | Saeckingen | Saeckingen 4 | Pumpspeicher | Pumpspeicher | Pumpspeicher | Nein | 79713 | Bad Säckingen | Baden-Wuerttemberg | 1966 | In Betrieb | 90 | Nein | 90 | Nein | 90 | Nein | 90 | Nein | 90 | Nein | 90
BNA0646a | GKM | Block 8 | Steinkohle | Erdgas/Wasserstoff | Wasserstoff | Ja | 68199 | Mannheim | Baden-Wuerttemberg | 1993 | In Betrieb | 90 | Ja | 13.53 | Ja | 13.53 | Ja | 13.53 | Ja | 13.53 | Ja | 13.53
BNA0777 | Kopswerk I | KOW1 M1 | Speicherwasser | Speicherwasser | Speicherwasser | Nein | AT-6794 | Partenen | NV | 1968 | In Betrieb | 85.6 | Nein | 85.6 | Nein | 85.6 | Nein | 85.6 | Nein | 85.6 | Nein | 85.6
BNA0777 | Kopswerk I | KOW1 M2 | Speicherwasser | Speicherwasser | Speicherwasser | Nein | AT-6794 | Partenen | NV | 1968 | In Betrieb | 85.6 | Nein | 85.6 | Nein | 85.6 | Nein | 85.6 | Nein | 85.6 | Nein | 85.6
BNAP267 | Papierfabrik Palm | n. v. | Erdgas | Erdgas/Wasserstoff | Wasserstoff | Ja | 73432 | Aalen | Baden-Wuerttemberg | 2022 | In Bau | 80 | Nein | 80 | Nein | 80 | Nein | 80 | Nein | 80 | Nein | 80
BNA0777 | Kopswerk I | KOW1 M3 | Speicherwasser | Speicherwasser | Speicherwasser | Nein | AT-6794 | Partenen | NV | 1968 | In Betrieb | 75.8 | Nein | 75.8 | Nein | 75.8 | Nein | 75.8 | Nein | 75.8 | Nein | 75.8
BNA0644 | GKM | Block 6 17 | Steinkohle | Erdgas/Wasserstoff | Wasserstoff | Ja | 68199 | Mannheim | Baden-Wuerttemberg | 2005 | In Betrieb | 70 | Ja | 13.53 | Ja | 13.53 | Ja | 13.53 | Ja | 13.53 | Ja | 13.53
BNA0015 | Heizkraftwerk Altbach/Deizisau | ALT GT E (solo) | Erdgas | Erdgas/Wasserstoff | Wasserstoff | Ja | 73776 | Altbach | Baden-Wuerttemberg | 1997 | In Betrieb | 65 | Nein | 65 | Nein | 65 | Nein | 65 | Nein | 0 | Nein | 0
BNA1260 | Heizkraftwerk Sindelfingen | Sammelschienen-HKW | Erdgas | Erdgas/Wasserstoff | Wasserstoff | Ja | 71059 | Sindelfingen | Baden-Wuerttemberg | 2013 | In Betrieb | 65 | Nein | 65 | Nein | 65 | Nein | 65 | Nein | 65 | Nein | 65
BNA1071 | Witznau | Witznau B3 | Pumpspeicher | Pumpspeicher | Pumpspeicher | Nein | 79777 | Witznau | Baden-Wuerttemberg | 1943 | In Betrieb | 55 | Nein | 55 | Nein | 55 | Nein | 55 | Nein | 55 | Nein | 55
BNA1071 | Witznau | Witznau B4 | Pumpspeicher | Pumpspeicher | Pumpspeicher | Nein | 79777 | Witznau | Baden-Wuerttemberg | 1943 | In Betrieb | 55 | Nein | 55 | Nein | 55 | Nein | 55 | Nein | 55 | Nein | 55
BNA0646a | GKM | Block 8 | Steinkohle | Erdgas/Wasserstoff | Wasserstoff | Ja | 68199 | Mannheim | Baden-Wuerttemberg | 1993 | In Betrieb | 53 | Ja | 13.53 | Ja | 13.53 | Ja | 13.53 | Ja | 13.53 | Ja | 13.53
BNAP193 | MotorenHKW | MotorenHKW | Erdgas | Erdgas/Wasserstoff | Wasserstoff | Ja | 75175 | Pforzheim | Baden-Wuerttemberg | 2021 | In Bau | 52 | Nein | 52 | Nein | 52 | Nein | 52 | Nein | 52 | Nein | 52
BNAP069 | Rudolf-Fettweis-Werk Unterstufe | RFW-Unterstufe | Pumpspeicher | Pumpspeicher | Pumpspeicher | Nein | 76596 | Forbach | Baden-Wuerttemberg | 2027 | In Planung | 50 | Nein | 50 | Nein | 50 | Nein | 50 | Nein | 50 | Nein | 50
BNAP053 | GMHKW | n. v. | Erdgas | Erdgas/Wasserstoff | Wasserstoff | Ja | 69123 | Heidelberg | Baden-Wuerttemberg | 2022 | In Planung | 50 | Nein | 50 | Nein | 50 | Nein | 50 | Nein | 50 | Nein | 50
BNA0974 | Rodundwerk I | ROD1 M1 | Speicherwasser | Speicherwasser | Speicherwasser | Nein | AT-6773 | Vandans | NV | 1943 | In Betrieb | 49.5 | Nein | 49.5 | Nein | 49.5 | Nein | 49.5 | Nein | 49.5 | Nein | 49.5
BNA0974 | Rodundwerk I | ROD1 M3 | Speicherwasser | Speicherwasser | Speicherwasser | Nein | AT-6773 | Vandans | NV | 1943 | In Betrieb | 49.5 | Nein | 49.5 | Nein | 49.5 | Nein | 49.5 | Nein | 49.5 | Nein | 49.5
BNA0974 | Rodundwerk I | ROD1 M4 | Speicherwasser | Speicherwasser | Speicherwasser | Nein | AT-6773 | Vandans | NV | 1943 | In Betrieb | 49.5 | Nein | 49.5 | Nein | 49.5 | Nein | 49.5 | Nein | 49.5 | Nein | 49.5
BNA0974 | Rodundwerk I | ROD1 M2 | Speicherwasser | Speicherwasser | Speicherwasser | Nein | AT-6773 | Vandans | NV | 1943 | In Betrieb | 49.5 | Nein | 49.5 | Nein | 49.5 | Nein | 49.5 | Nein | 49.5 | Nein | 49.5
BNA0954 | Luenerseewerk | LUW M1 | Pumpspeicher | Pumpspeicher | Pumpspeicher | Nein | AT-6774 | Tschagguns | NV | 1957 | In Betrieb | 47.6 | Nein | 47.6 | Nein | 47.6 | Nein | 47.6 | Nein | 47.6 | Nein | 47.6
BNA0954 | Luenerseewerk | LUW M2 | Pumpspeicher | Pumpspeicher | Pumpspeicher | Nein | AT-6774 | Tschagguns | NV | 1957 | In Betrieb | 47.6 | Nein | 47.6 | Nein | 47.6 | Nein | 47.6 | Nein | 47.6 | Nein | 47.6
BNA0954 | Luenerseewerk | LUW M3 | Pumpspeicher | Pumpspeicher | Pumpspeicher | Nein | AT-6774 | Tschagguns | NV | 1957 | In Betrieb | 47.6 | Nein | 47.6 | Nein | 47.6 | Nein | 47.6 | Nein | 47.6 | Nein | 47.6
BNA0954 | Luenerseewerk | LUW M4 | Pumpspeicher | Pumpspeicher | Pumpspeicher | Nein | AT-6774 | Tschagguns | NV | 1957 | In Betrieb | 47.6 | Nein | 47.6 | Nein | 47.6 | Nein | 47.6 | Nein | 47.6 | Nein | 47.6
BNA0954 | Luenerseewerk | LUW M5 | Pumpspeicher | Pumpspeicher | Pumpspeicher | Nein | AT-6774 | Tschagguns | NV | 1957 | In Betrieb | 47.6 | Nein | 47.6 | Nein | 47.6 | Nein | 47.6 | Nein | 47.6 | Nein | 47.6
n. v. | Luenerseewerk | LUW II M1-3 | Pumpspeicher | Pumpspeicher | Pumpspeicher | Nein | AT-6774 | Tschagguns | NV | 2037 | In Planung | 1050 | Nein | 1050 | Nein | 1050 | Nein | 1050 | Nein | 1050 | Nein | 1050
BNA0669 | Pumpspeicherkraftwerk Glems | Pumpspeicherkraftwerk Glems A | Pumpspeicher | Pumpspeicher | Pumpspeicher | Nein | 72555 | Metzingen-Glems | Baden-Wuerttemberg | 1964 | In Betrieb | 45 | Nein | 45 | Nein | 45 | Nein | 45 | Nein | 45 | Nein | 45
BNA0669 | Pumpspeicherkraftwerk Glems | Pumpspeicherkraftwerk Glems B | Pumpspeicher | Pumpspeicher | Pumpspeicher | Nein | 72555 | Metzingen-Glems | Baden-Wuerttemberg | 1964 | In Betrieb | 45 | Nein | 45 | Nein | 45 | Nein | 45 | Nein | 45 | Nein | 45
BNA0516 | MiRO | Kesselhaus Werk 1 | Mineraloelprodukte | Mineraloelprodukte | Mineraloelprodukte | Ja | 76187 | Karlsruhe | Baden-Wuerttemberg | 1995 | In Betrieb | 45 | Nein | 45 | Nein | 45 | Nein | 45 | Nein | 0 | Nein | 0
BNA0293 | GuD Anlage WVK | GuD Anlage | Erdgas | Erdgas/Wasserstoff | Wasserstoff | Ja | 79108 | Freiburg | Baden-Wuerttemberg | 1998 | In Betrieb | 38.59 | Nein | 38.59 | Nein | 38.59 | Nein | 38.59 | Nein | 0 | Nein | 0
BNA1003 | Kraftwerk Waldshut | Waldshut B6 | Pumpspeicher | Pumpspeicher | Pumpspeicher | Nein | 79761 | Waldshut-Tiengen | Baden-Wuerttemberg | 1951 | In Betrieb | 38 | Nein | 38 | Nein | 38 | Nein | 38 | Nein | 38 | Nein | 38
BNA0780 | Vermuntwerk | VEW M5 | Speicherwasser | Speicherwasser | Speicherwasser | Nein | AT-6794 | Partenen | NV | 1930 | In Betrieb | 38 | Nein | 38 | Nein | 38 | Nein | 38 | Nein | 38 | Nein | 38
BNA1003 | Kraftwerk Waldshut | Waldshut B5 | Pumpspeicher | Pumpspeicher | Pumpspeicher | Nein | 79761 | Waldshut-Tiengen | Baden-Wuerttemberg | 1951 | In Betrieb | 37 | Nein | 37 | Nein | 37 | Nein | 37 | Nein | 37 | Nein | 37
BNA0361 | Kraftwerk Grenzach-Wyhlen | n. v. | Erdgas | Erdgas/Wasserstoff | Wasserstoff | Ja | 79639 | Grenzach-Wyhlen | Baden-Wuerttemberg | 2017 | In Betrieb | 30 | Nein | 30 | Nein | 30 | Nein | 30 | Nein | 30 | Nein | 30
BNA1260 | Heizkraftwerk Sindelfingen | S5 | Erdgas | Erdgas/Wasserstoff | Wasserstoff | Ja | 71059 | Sindelfingen | Baden-Wuerttemberg | 2013 | In Betrieb | 30 | Nein | 30 | Nein | 30 | Nein | 30 | Nein | 30 | Nein | 30
BNA0780 | Vermuntwerk | VEW M1 | Speicherwasser | Speicherwasser | Speicherwasser | Nein | AT-6794 | Partenen | NV | 1930 | In Betrieb | 30 | Nein | 30 | Nein | 30 | Nein | 30 | Nein | 30 | Nein | 30
BNA0780 | Vermuntwerk | VEW M2 | Speicherwasser | Speicherwasser | Speicherwasser | Nein | AT-6794 | Partenen | NV | 1930 | In Betrieb | 30 | Nein | 30 | Nein | 30 | Nein | 30 | Nein | 30 | Nein | 30
BNA0780 | Vermuntwerk | VEW M3 | Speicherwasser | Speicherwasser | Speicherwasser | Nein | AT-6794 | Partenen | NV | 1930 | In Betrieb | 30 | Nein | 30 | Nein | 30 | Nein | 30 | Nein | 30 | Nein | 30
BNA0780 | Vermuntwerk | VEW M4 | Speicherwasser | Speicherwasser | Speicherwasser | Nein | AT-6794 | Partenen | NV | 1930 | In Betrieb | 30 | Nein | 30 | Nein | 30 | Nein | 30 | Nein | 30 | Nein | 30
BNA1315 | HKW | HKW | Erdgas | Erdgas/Wasserstoff | Wasserstoff | Ja | 79106 | Freiburg | Baden-Wuerttemberg | 2001 | In Betrieb | 27 | Nein | 27 | Nein | 27 | Nein | 27 | Nein | 27 | Nein | 27
BNA0801 | Heizkraftwerk Pforzheim GmbH | Wirbelschichtblock DT6 | Steinkohle | Erdgas/Wasserstoff | Wasserstoff | Ja | 75175 | Pforzheim | Baden-Wuerttemberg | 1990 | In Betrieb | 26.9 | Ja | 52.8654 | Ja | 52.8654 | Ja | 52.8654 | Ja | 52.8654 | Ja | 52.8654
BNA0800 | Heizkraftwerk Pforzheim GmbH | Kombiblock/GuD GT5 | Erdgas | Erdgas/Wasserstoff | Wasserstoff | Ja | 75175 | Pforzheim | Baden-Wuerttemberg | 1980 | In Betrieb | 25.2 | Ja | 52.8654 | Ja | 52.8654 | Ja | 52.8654 | Ja | 52.8654 | Ja | 52.8654
BNAP221 | BHKW1 | n. v. | Erdgas | Erdgas/Wasserstoff | Wasserstoff | Ja | 89077 | Ulm | Baden-Wuerttemberg | 2022 | In Bau | 20 | Nein | 20 | Nein | 20 | Nein | 20 | Nein | 20 | Nein | 20
BNA0426 | Haeusern | Haeusern B1 | Pumpspeicher | Pumpspeicher | Pumpspeicher | Nein | 79837 | Häusern | Baden-Wuerttemberg | 1931 | In Betrieb | 25 | Nein | 25 | Nein | 25 | Nein | 25 | Nein | 25 | Nein | 25
BNA0426 | Haeusern | Haeusern B2 | Pumpspeicher | Pumpspeicher | Pumpspeicher | Nein | 79837 | Häusern | Baden-Wuerttemberg | 1931 | In Betrieb | 25 | Nein | 25 | Nein | 25 | Nein | 25 | Nein | 25 | Nein | 25
BNA0517 | MiRO | Kesselhaus Werk 2 | Mineraloelprodukte | Mineraloelprodukte | Mineraloelprodukte | Ja | 76187 | Karlsruhe | Baden-Wuerttemberg | 1995 | In Betrieb | 25 | Nein | 25 | Nein | 25 | Nein | 25 | Nein | 0 | Nein | 0
BNA0641a | HKW Mannheim | Turbine 60 | Abfall | Abfall | Abfall | Ja | 68169 | Mannheim | Baden-Wuerttemberg | 2009 | In Betrieb | 22.1 | Nein | 22.1 | Nein | 22.1 | Nein | 22.1 | Nein | 22.1 | Nein | 22.1
BNA0939a | Restmuell-Heizkraftwerk Stuttgart-Muenster | MueN DT19 | Abfall | Abfall | Abfall | Ja | 70376 | Stuttgart | Baden-Wuerttemberg | 2009 | In Betrieb | 19.5 | Nein | 19.5 | Nein | 19.5 | Nein | 19.5 | Nein | 19.5 | Nein | 19.5
BNA1292b | IHKW Heidenheim | BHKW-Anlage | Erdgas | Erdgas/Wasserstoff | Wasserstoff | Ja | 89522 | Heidenheim | Baden-Wuerttemberg | 2014 | In Betrieb | 18.9 | Nein | 18.9 | Nein | 18.9 | Nein | 18.9 | Nein | 18.9 | Nein | 18.9
BNA1467 | n. v. | n. v. | Steinkohle | Erdgas/Wasserstoff | Wasserstoff | Ja | 77704 | Oberkirch | Baden-Wuerttemberg | 1986 | In Betrieb | 18.5 | Ja | 52.8654 | Ja | 52.8654 | Ja | 52.8654 | Ja | 52.8654 | Ja | 52.8654
BNA1520 | Biomasseheizkraftwerk Wiesbaden | n. v. | Abfall | Abfall | Abfall | Ja | 65205 | Wiesbaden | Hessen | 2014 | In Betrieb | 10.5 | Nein | 10.5 | Nein | 10.5 | Nein | 10.5 | Nein | 10.5 | Nein | 10.5
BNAP176 | n. v. | Turbine 6 | Abfall | Abfall | Abfall | Nein | 67063 | Ludwigshafen | Rheinland-Pfalz | 2018 | In Betrieb | 6 | Nein | 6 | Nein | 6 | Nein | 6 | Nein | 6 | Nein | 6
BNA0847 | Roßhaupten | Roßhaupten | Speicherwasser | Speicherwasser | Speicherwasser | Nein | 87672 | Roßhaupten | Bayern | 1954 | In Betrieb | 45.5 | Nein | 45.5 | Nein | 45.5 | Nein | 45.5 | Nein | 45.5 | Nein | 45.5
BNA1102 | Bigge | n. v. | Speicherwasser | Speicherwasser | Speicherwasser | Nein | 57439 | Attendorn | Nordrhein-Westfalen | 1965 | In Betrieb | 15 | Nein | 15 | Nein | 15 | Nein | 15 | Nein | 15 | Nein | 15
BNA0616a | Klaeranlage | Z564 | Abfall | Abfall | Abfall | Ja | 67056 | Ludwigshafen | Rheinland-Pfalz | 1992 | In Betrieb | 12 | Nein | 12 | Nein | 12 | Nein | 12 | Nein | 12 | Nein | 12
BNA1990 | HKW Merheim | BHKW Merheim | Erdgas | Erdgas/Wasserstoff | Wasserstoff | Ja | 51109 | Köln-Merheim | Nordrhein-Westfalen | 2020 | In Betrieb | 31.1 | Nein | 31.1 | Nein | 31.1 | Nein | 31.1 | Nein | 31.1 | Nein | 31.1
BNAP223 | Gasmotoren Anlage | GAMOR | Erdgas | Erdgas/Wasserstoff | Wasserstoff | Ja | 66111 | Saarbrücken | Saarland | 2022 | In Bau | 59 | Nein | 59 | Nein | 59 | Nein | 59 | Nein | 59 | Nein | 59
BNAP227 | Mitte BHKW 2 | Mitte BHKW 2 | Erdgas | Erdgas/Wasserstoff | Wasserstoff | Ja | 47053 | Duisburg | Nordrhein-Westfalen | 2022 | In Bau | 33 | Nein | 33 | Nein | 33 | Nein | 33 | Nein | 33 | Nein | 33
BNA0857 | GuD-Anlage Ruesselsheim | M120 | Erdgas | Erdgas/Wasserstoff | Wasserstoff | Ja | 65429 | Ruesselheim | Hessen | 1999 | In Betrieb | 112.1 | Nein | 112.1 | Nein | 112.1 | Nein | 112.1 | Nein | 0 | Nein | 0
BNA1488 | n. v. | n. v. | Sonstige | Erdgas/Wasserstoff | Wasserstoff | Ja | 44147 | Dortmund | Nordrhein-Westfalen | 1989 | In Betrieb | 16 | Ja | 17.5316 | Ja | 17.5316 | Ja | 17.5316 | Ja | 17.5316 | Ja | 17.5316
BNA1490 | EBKW Knapsack | n. v. | Abfall | Abfall | Abfall | Ja | 50354 | Huerth | Nordrhein-Westfalen | 2008 | In Betrieb | 33.4 | Nein | 33.4 | Nein | 33.4 | Nein | 33.4 | Nein | 33.4 | Nein | 33.4
BNA1859 | Ford Saarlouis | n. v. | Erdgas | Erdgas/Wasserstoff | Wasserstoff | Ja | 66740 | Saarlouis | Saarland | 2016 | In Betrieb | 22 | Nein | 22 | Nein | 22 | Nein | 22 | Nein | 22 | Nein | 22
BNAP197 | Projekt Marl | BHKW Marl | Erdgas | Erdgas/Wasserstoff | Wasserstoff | Ja | 45772 | Marl | Nordrhein-Westfalen | 2021 | In Planung | 30.5 | Nein | 30.5 | Nein | 30.5 | Nein | 30.5 | Nein | 30.5 | Nein | 30.5
BNAP242 | Teilanlage 0040 | n. v. | Erdgas | Erdgas/Wasserstoff | Wasserstoff | Ja | 67655 | Kaiserslautern | Rheinland-Pfalz | 2022 | In Bau | 32 | Nein | 32 | Nein | 32 | Nein | 32 | Nein | 32 | Nein | 32
BNAP244 | BNA1078 | HKW Wörth | Erdgas | Erdgas/Wasserstoff | Wasserstoff | Nein | 76744 | Wörth | Rheinland-Pfalz | 2021 | In Bau | 95 | Nein | 95 | Nein | 95 | Nein | 95 | Nein | 95 | Nein | 95
BNAP254 | Kraftwerk VII | Block 71 | Erdgas | Erdgas/Wasserstoff | Wasserstoff | Nein | 45772 | Marl | Nordrhein-Westfalen | 2022 | In Bau | 90.4 | Nein | 90.4 | Nein | 90.4 | Nein | 90.4 | Nein | 90.4 | Nein | 90.4
BNAP256 | Gasturbinenneubau E 536 | Block 7 | Erdgas | Erdgas/Wasserstoff | Wasserstoff | Ja | 62929 | Frankfurt am Main | Hessen | 2022 | In Bau | 87 | Nein | 87 | Nein | 87 | Nein | 87 | Nein | 87 | Nein | 87
BNAP257 | Gasturbinenneubau E 536 | Block 8 | Erdgas | Erdgas/Wasserstoff | Wasserstoff | Ja | 62929 | Frankfurt am Main | Hessen | 2022 | In Bau | 87 | Nein | 87 | Nein | 87 | Nein | 87 | Nein | 87 | Nein | 87
BNA0426 | Haeusern | Haeusern A1 | Pumpspeicher | Pumpspeicher | Pumpspeicher | Nein | 79837 | Häusern | Baden-Wuerttemberg | 1931 | In Betrieb | 25 | Nein | 25 | Nein | 25 | Nein | 25 | Nein | 25 | Nein | 25
BNA0426 | Haeusern | Haeusern A2 | Pumpspeicher | Pumpspeicher | Pumpspeicher | Nein | 79837 | Häusern | Baden-Wuerttemberg | 1931 | In Betrieb | 25 | Nein | 25 | Nein | 25 | Nein | 25 | Nein | 25 | Nein | 25
BNA1003 | Kraftwerk Waldshut | Waldshut A6 | Pumpspeicher | Pumpspeicher | Pumpspeicher | Nein | 79761 | Waldshut-Tiengen | Baden-Wuerttemberg | 1951 | In Betrieb | 38 | Nein | 38 | Nein | 38 | Nein | 38 | Nein | 38 | Nein | 38
BNA1003 | Kraftwerk Waldshut | Waldshut A5 | Pumpspeicher | Pumpspeicher | Pumpspeicher | Nein | 79761 | Waldshut-Tiengen | Baden-Wuerttemberg | 1951 | In Betrieb | 37 | Nein | 37 | Nein | 37 | Nein | 37 | Nein | 37 | Nein | 37
BNA1071 | Witznau | Witznau A3 | Pumpspeicher | Pumpspeicher | Pumpspeicher | Nein | 79777 | Witznau | Baden-Wuerttemberg | 1943 | In Betrieb | 55 | Nein | 55 | Nein | 55 | Nein | 55 | Nein | 55 | Nein | 55
BNA1071 | Witznau | Witznau A4 | Pumpspeicher | Pumpspeicher | Pumpspeicher | Nein | 79777 | Witznau | Baden-Wuerttemberg | 1943 | In Betrieb | 55 | Nein | 55 | Nein | 55 | Nein | 55 | Nein | 55 | Nein | 55
BNA1949 | Datteln | 4 | Steinkohle | Erdgas/Wasserstoff | Wasserstoff | Ja | 45711 | Datteln | Nordrhein-Westfalen | 2020 | In Betrieb | 1055 | Ja | 111.4298 | Ja | 111.4298 | Ja | 111.4298 | Ja | 111.4298 | Ja | 111.4298
BNA1405a | Heizkraftwerk Magirusstraße | n. v. | Steinkohle | Erdgas/Wasserstoff | Wasserstoff | Ja | 89077 | Ulm | Baden-Wuerttemberg | 1978 | In Betrieb | 20.7 | Ja | 52.8654 | Ja | 52.8654 | Ja | 52.8654 | Ja | 52.8654 | Ja | 52.8654
BNA1056 | Wi-Biebrich | GT 1 | Erdgas | Erdgas/Wasserstoff | Wasserstoff | Ja | 65203 | Wiesbaden | Hessen | 2006 | In Betrieb | 25.015 | Nein | 25.015 | Nein | 25.015 | Nein | 25.015 | Nein | 25.015 | Nein | 25.015
BNA0336 | FWK Buer | n. v. | Steinkohle | Erdgas/Wasserstoff | Wasserstoff | Ja | 45896 | Gelsenkirchen | Nordrhein-Westfalen | 1985 | In Betrieb | 70 | Ja | 111.4298 | Ja | 111.4298 | Ja | 111.4298 | Ja | 111.4298 | Ja | 111.4298
BNA0411 | Trianel Gaskraftwerk | Block 20 | Erdgas | Erdgas/Wasserstoff | Wasserstoff | Nein | 59071 | Hamm | Nordrhein-Westfalen | 2008 | In Betrieb | 410 | Nein | 410 | Nein | 410 | Nein | 410 | Nein | 410 | Nein | 410
BNA0410 | Trianel Gaskraftwerk | Block 10 | Erdgas | Erdgas/Wasserstoff | Wasserstoff | Nein | 59071 | Hamm | Nordrhein-Westfalen | 2008 | In Betrieb | 407 | Nein | 407 | Nein | 407 | Nein | 407 | Nein | 407 | Nein | 407
BNA0442 | Cuno Heizkraftwerk Herdecke | H6 | Erdgas | Erdgas/Wasserstoff | Wasserstoff | Nein | 58313 | Herdecke | Nordrhein-Westfalen | 2007 | In Betrieb | 417 | Nein | 417 | Nein | 417 | Nein | 417 | Nein | 417 | Nein | 417
BNA0548b | Knapsack Gas II | n. v. | Erdgas | Erdgas/Wasserstoff | Wasserstoff | Nein | 50351 | Huerth-Knapsack | Nordrhein-Westfalen | 2013 | In Betrieb | 430 | Nein | 430 | Nein | 430 | Nein | 430 | Nein | 430 | Nein | 430
BNA0443 | Koepchenwerk | Koepchenwerk | Pumpspeicher | Pumpspeicher | Pumpspeicher | Nein | 58313 | Herdecke | Nordrhein-Westfalen | 1989 | In Betrieb | 165 | Nein | 165 | Nein | 165 | Nein | 165 | Nein | 165 | Nein | 165
BNA0547 | Shell Deutschland Oil GmbH | n. v. | Mineraloelprodukte | Mineraloelprodukte | Mineraloelprodukte | Ja | 50997 | Köln | Nordrhein-Westfalen | 2004 | In Betrieb | 97.1 | Nein | 97.1 | Nein | 97.1 | Nein | 97.1 | Nein | 0 | Nein | 0
BNA0603 | Emsland | B1 | Erdgas | Erdgas/Wasserstoff | Wasserstoff | Nein | 49811 | Lingen | Niedersachsen | 2011 | In Betrieb | 58 | Nein | 58 | Nein | 58 | Nein | 58 | Nein | 58 | Nein | 58
BNA0603 | Emsland | B1 | Erdgas | Erdgas/Wasserstoff | Wasserstoff | Nein | 49811 | Lingen | Niedersachsen | 2011 | In Betrieb | 58 | Nein | 58 | Nein | 58 | Nein | 58 | Nein | 58 | Nein | 58
BNA0602 | Emsland | C1 | Erdgas | Erdgas/Wasserstoff | Wasserstoff | Nein | 49811 | Lingen | Niedersachsen | 2011 | In Betrieb | 58 | Nein | 58 | Nein | 58 | Nein | 58 | Nein | 58 | Nein | 58
BNA0602 | Emsland | C1 | Erdgas | Erdgas/Wasserstoff | Wasserstoff | Nein | 49811 | Lingen | Niedersachsen | 2011 | In Betrieb | 58 | Nein | 58 | Nein | 58 | Nein | 58 | Nein | 58 | Nein | 58
BNA0699 | Neurath | D | Braunkohle | Erdgas/Wasserstoff | Wasserstoff | Ja | 41517 | Grevenbroich-Neurath | Nordrhein-Westfalen | 1975 | In Betrieb | 607 | Ja | 17.5316 | Ja | 17.5316 | Ja | 17.5316 | Ja | 17.5316 | Ja | 17.5316
BNA0700 | Neurath | E | Braunkohle | Erdgas/Wasserstoff | Wasserstoff | Ja | 41517 | Grevenbroich-Neurath | Nordrhein-Westfalen | 1976 | In Betrieb | 604 | Ja | 17.5316 | Ja | 17.5316 | Ja | 17.5316 | Ja | 17.5316 | Ja | 17.5316
BNA0708 | Niederaußem | G | Braunkohle | Erdgas/Wasserstoff | Wasserstoff | Ja | 50129 | Bergheim | Nordrhein-Westfalen | 1974 | In Betrieb | 628 | Ja | 17.5316 | Ja | 17.5316 | Ja | 17.5316 | Ja | 17.5316 | Ja | 17.5316
BNA0268 | Pumpspeicherwerk Roenkhausen | PSW | Pumpspeicher | Pumpspeicher | Pumpspeicher | Nein | 57413 | Finnentrop | Nordrhein-Westfalen | 1969 | In Betrieb | 138 | Nein | 138 | Nein | 138 | Nein | 138 | Nein | 138 | Nein | 138
BNA0216b | KW Walsum | Walsum 10 | Steinkohle | Erdgas/Wasserstoff | Wasserstoff | Ja | 47180 | Duisburg | Nordrhein-Westfalen | 2013 | In Betrieb | 725 | Ja | 111.4298 | Ja | 111.4298 | Ja | 111.4298 | Ja | 111.4298 | Ja | 111.4298
BNA0214 | HKW III/B | HKW III/B | Erdgas | Erdgas/Wasserstoff | Wasserstoff | Ja | 47249 | Duisburg | Nordrhein-Westfalen | 2005 | In Betrieb | 234 | Nein | 234 | Nein | 234 | Nein | 234 | Nein | 234 | Nein | 234
BNAP033 | KW Weiher | Weiher 4 | Erdgas | Erdgas/Wasserstoff | Wasserstoff | Nein | 66287 | Quierschied | Saarland | 2024 | In Planung | 400 | Nein | 400 | Nein | 400 | Nein | 400 | Nein | 400 | Nein | 400
BNA1027 | Weisweiler | G | Braunkohle | Erdgas/Wasserstoff | Wasserstoff | Ja | 52249 | Eschweiler-Weisweiler | Nordrhein-Westfalen | 1974 | In Betrieb | 663 | Ja | 17.5316 | Ja | 17.5316 | Ja | 17.5316 | Ja | 17.5316 | Ja | 17.5316
BNA1023 | Weisweiler | G_VGT | Erdgas | Erdgas/Wasserstoff | Wasserstoff | Nein | 52249 | Eschweiler-Weisweiler | Nordrhein-Westfalen | 2006 | In Betrieb | 200 | Nein | 200 | Nein | 200 | Nein | 200 | Nein | 200 | Nein | 200
BNA1024 | Weisweiler | H_VGT | Erdgas | Erdgas/Wasserstoff | Wasserstoff | Nein | 52249 | Eschweiler-Weisweiler | Nordrhein-Westfalen | 2006 | In Betrieb | 200 | Nein | 200 | Nein | 200 | Nein | 200 | Nein | 200 | Nein | 200
BNA1523a | Gemeinschaftskraftwerk Weig | Block 1 (Kessel2, GT 1, DT 2) | Erdgas | Erdgas/Wasserstoff | Wasserstoff | Ja | 56727 | Mayen | Rheinland-Pfalz | 1992 | In Betrieb | 11.4 | Nein | 11.4 | Nein | 11.4 | Nein | 11.4 | Nein | 0 | Nein | 0
BNA1523b | Gemeinschaftskraftwerk Weig | Block 2 (Kessel 6, GT 2, DT 3) | Erdgas | Erdgas/Wasserstoff | Wasserstoff | Ja | 56727 | Mayen | Rheinland-Pfalz | 2013 | In Betrieb | 27.4 | Nein | 27.4 | Nein | 27.4 | Nein | 27.4 | Nein | 27.4 | Nein | 27.4
BNA1523c | Gemeinschaftskraftwerk Weig | Block 3 (Kessel 3 und 4, DT 2 und 3 anteilig) | Sonstige | Sonstige | Sonstige | Ja | 56727 | Mayen | Rheinland-Pfalz | 1992 | In Betrieb | 10.3 | Nein | 10.3 | Nein | 10.3 | Nein | 10.3 | Nein | 0 | Nein | 0
BNA1528 | n. v. | n. v. | Erdgas | Erdgas/Wasserstoff | Wasserstoff | Ja | 47906 | Kempen | Nordrhein-Westfalen | 1990 | In Betrieb | 13.2 | Ja | 17.5316 | Ja | 17.5316 | Ja | 17.5316 | Ja | 17.5316 | Ja | 17.5316
BNA1082 | HKW Barmen | Block 1 | Erdgas | Erdgas/Wasserstoff | Wasserstoff | Ja | 42275 | Wuppertal | Nordrhein-Westfalen | 2005 | In Betrieb | 88.019 | Nein | 88.019 | Nein | 88.019 | Nein | 88.019 | Nein | 88.019 | Nein | 88.019
BNA1508 | Trianel Kohlekraftwerk Luenen | Block 10 | Steinkohle | Erdgas/Wasserstoff | Wasserstoff | Ja | 44536 | Luenen | Nordrhein-Westfalen | 2013 | In Betrieb | 735 | Ja | 111.4298 | Ja | 111.4298 | Ja | 111.4298 | Ja | 111.4298 | Ja | 111.4298
BNA0497 | ADS-Anlage | GT 2 | Erdgas | Erdgas/Wasserstoff | Wasserstoff | Ja | 65926 | Industriepark Höchst | Hessen | 2012 | In Betrieb | 96.5 | Nein | 96.5 | Nein | 96.5 | Nein | 96.5 | Nein | 96.5 | Nein | 96.5
BNA0997 | HKW Fenne, Grubengaskraftwerk | Gasmotorenanlage Fenne | Sonstige | Sonstige | Sonstige | Ja | 66333 | Völklingen-Fenne | Saarland | 2003 | In Betrieb | 42 | Nein | 42 | Nein | 42 | Nein | 42 | Nein | 0 | Nein | 0
BNA1316 | Muellheizkraftwerk | n. v. | Abfall | Abfall | Abfall | Ja | 42349 | Wuppertal | Nordrhein-Westfalen | 1976 | In Betrieb | 30 | Nein | 30 | Nein | 30 | Nein | 30 | Nein | 30 | Nein | 30
BNA1331 | Reno De Medici | HD - Kraftwerk | Steinkohle | Erdgas/Wasserstoff | Wasserstoff | Ja | 59821 | Arnsberg | Nordrhein-Westfalen | 1923 | In Betrieb | 19 | Ja | 17.5316 | Ja | 17.5316 | Ja | 17.5316 | Ja | 17.5316 | Ja | 17.5316
BNA1332 | INEOS Kraftwerk | TG7/8 | Erdgas | Erdgas/Wasserstoff | Wasserstoff | Ja | 47443 | Mörs | Nordrhein-Westfalen | 1995 | In Betrieb | 24 | Nein | 24 | Nein | 24 | Nein | 24 | Nein | 0 | Nein | 0
BNA1196b | Industriekraftwerk Ludwigshafen | GuD | Erdgas | Erdgas/Wasserstoff | Wasserstoff | Ja | 67065 | Ludwigshafen | Rheinland-Pfalz | 2003 | In Betrieb | 11.96 | Nein | 11.96 | Nein | 11.96 | Nein | 11.96 | Nein | 11.96 | Nein | 11.96
BNA1447a | n. v. | G2 | Abfall | Abfall | Abfall | Ja | 67547 | Worms | Rheinland-Pfalz | 1990 | In Betrieb | 11.9 | Nein | 11.9 | Nein | 11.9 | Nein | 11.9 | Nein | 11.9 | Nein | 11.9
BNA1447b | n. v. | G3/Kontu | Abfall | Abfall | Abfall | Nein | 67547 | Worms | Rheinland-Pfalz | 2011 | In Betrieb | 6.9 | Nein | 6.9 | Nein | 6.9 | Nein | 6.9 | Nein | 6.9 | Nein | 6.9
BNA1448 | AHKW Neunkirchen | Linie 3 + 4 | Abfall | Abfall | Abfall | Ja | 66538 | Neunkirchen | Saarland | 1999 | In Betrieb | 11.6 | Nein | 11.6 | Nein | 11.6 | Nein | 11.6 | Nein | 11.6 | Nein | 11.6
BNA1451 | HKW Sachtleben | n. v. | Braunkohle | Erdgas/Wasserstoff | Wasserstoff | Ja | 47198 | Duisburg | Nordrhein-Westfalen | 1962 | In Betrieb | 27.5 | Ja | 111.4298 | Ja | 111.4298 | Ja | 111.4298 | Ja | 111.4298 | Ja | 111.4298
BNA1502 | Heizkraftwerk Krefeld | n. v. | Erdgas | Erdgas/Wasserstoff | Wasserstoff | Ja | 47804 | Krefeld | Nordrhein-Westfalen | 2013 | In Betrieb | 12.6 | Nein | 12.6 | Nein | 12.6 | Nein | 12.6 | Nein | 12.6 | Nein | 12.6
BNA1503 | BHKW H.120 | n. v. | Erdgas | Erdgas/Wasserstoff | Wasserstoff | Ja | 40476 | Duesseldorf | Nordrhein-Westfalen | 2012 | In Betrieb | 21.1 | Nein | 21.1 | Nein | 21.1 | Nein | 21.1 | Nein | 21.1 | Nein | 21.1
BNA1507 | n. v. | n. v. | Erdgas | Erdgas/Wasserstoff | Wasserstoff | Ja | 55543 | Bad Kreuznach | Rheinland-Pfalz | 2006 | In Betrieb | 10.7 | Nein | 10.7 | Nein | 10.7 | Nein | 10.7 | Nein | 10.7 | Nein | 10.7
BNA1511a | Kessel 4 | Kessel 4 | Braunkohle | Erdgas/Wasserstoff | Wasserstoff | Ja | 52355 | Dueren | Nordrhein-Westfalen | 1983 | In Betrieb | 9.3 | Ja | 17.5316 | Ja | 17.5316 | Ja | 17.5316 | Ja | 17.5316 | Ja | 17.5316
BNA1516 | HKW 1 Werk Offstein | n. v. | Erdgas | Erdgas/Wasserstoff | Wasserstoff | Ja | 67283 | Obrigheim | Rheinland-Pfalz | 1992 | In Betrieb | 30 | Nein | 30 | Nein | 30 | Nein | 30 | Nein | 0 | Nein | 0
BNA1504 | BHKW | n. v. | Erdgas | Erdgas/Wasserstoff | Wasserstoff | Ja | 76742 | Wörth | Rheinland-Pfalz | 2013 | In Betrieb | 13.04 | Nein | 13.04 | Nein | 13.04 | Nein | 13.04 | Nein | 13.04 | Nein | 13.04
BNAP125 | KW Herne | Herne 6 | Erdgas | Erdgas/Wasserstoff | Wasserstoff | Ja | 44653 | Herne | Nordrhein-Westfalen | 2022 | In Bau | 625 | Nein | 625 | Nein | 625 | Nein | 625 | Nein | 625 | Nein | 625
BNA1863 | Gasturbinen-HKW St. Wendel | n. v. | Erdgas | Erdgas/Wasserstoff | Wasserstoff | Ja | 66606 | St. Wendel | Saarland | 2014 | In Betrieb | 19.5 | Nein | 19.5 | Nein | 19.5 | Nein | 19.5 | Nein | 19.5 | Nein | 19.5
BNA1867 | AVG Koeln | Turbosatz 2 | Abfall | Abfall | Abfall | Nein | 50735 | Köln | Nordrhein-Westfalen | 2017 | In Betrieb | 18 | Nein | 18 | Nein | 18 | Nein | 18 | Nein | 18 | Nein | 18
BNA0556a | KWK-Anlage Krefeld DT | Dampfturbine | Erdgas | Erdgas/Wasserstoff | Wasserstoff | Ja | 47809 | Krefeld | Nordrhein-Westfalen | 2005 | In Betrieb | 25.8 | Nein | 25.8 | Nein | 25.8 | Nein | 25.8 | Nein | 25.8 | Nein | 25.8
BNA0386 | Energiezentrum Mohn Media | n. v. | Erdgas | Erdgas/Wasserstoff | Wasserstoff | Ja | 33334 | Guetersloh | Nordrhein-Westfalen | 1994 | In Betrieb | 25 | Nein | 25 | Nein | 25 | Nein | 25 | Nein | 0 | Nein | 0
BNA0752 | HKW 1 | HKW 1 | Erdgas | Erdgas/Wasserstoff | Wasserstoff | Ja | 46045 | Oberhausen | Nordrhein-Westfalen | 1972 | In Betrieb | 23.1 | Ja | 111.4298 | Ja | 111.4298 | Ja | 111.4298 | Ja | 111.4298 | Ja | 111.4298
BNA0543 | HKW Merkenich | Block 6 | Braunkohle | Erdgas/Wasserstoff | Wasserstoff | Ja | 50769 | Köln | Nordrhein-Westfalen | 2010 | In Betrieb | 75.3 | Ja | 140.0068 | Ja | 140.0068 | Ja | 140.0068 | Ja | 140.0068 | Ja | 140.0068
BNA0117a | Heizkraftwerk Karlstraße | Heizkraftwerk Karlstraße | Abfall | Abfall | Abfall | Ja | 53115 | Bonn | Nordrhein-Westfalen | 1991 | In Betrieb | 12 | Nein | 12 | Nein | 12 | Nein | 12 | Nein | 12 | Nein | 12
BNA0111 | HKW Hiltrop | n. v. | Erdgas | Erdgas/Wasserstoff | Wasserstoff | Ja | 44805 | Bochum | Nordrhein-Westfalen | 2014 | In Betrieb | 34 | Nein | 34 | Nein | 34 | Nein | 34 | Nein | 34 | Nein | 34
BNA0861a | HKW Roemerbruecke | GuD-Anlage | Erdgas | Erdgas/Wasserstoff | Wasserstoff | Ja | 66121 | Saarbruecken | Saarland | 2012 | In Betrieb | 75 | Nein | 75 | Nein | 75 | Nein | 75 | Nein | 75 | Nein | 75
BNA1817 | GuD | Fortuna | Erdgas | Erdgas/Wasserstoff | Wasserstoff | Ja | 40221 | Duesseldorf | Nordrhein-Westfalen | 2016 | In Betrieb | 595 | Nein | 595 | Nein | 595 | Nein | 595 | Nein | 595 | Nein | 595
BNA1083 | Spitzenlastanlage Barmen | Block 2 | Mineraloelprodukte | Mineraloelprodukte | Mineraloelprodukte | Nein | 42275 | Wuppertal | Nordrhein-Westfalen | 2008 | In Betrieb | 60 | Nein | 60 | Nein | 60 | Nein | 60 | Nein | 0 | Nein | 0
BNA0546 | HKW Merkenich | GuD | Erdgas | Erdgas/Wasserstoff | Wasserstoff | Ja | 50769 | Köln | Nordrhein-Westfalen | 2004 | In Betrieb | 108 | Nein | 108 | Nein | 108 | Nein | 108 | Nein | 108 | Nein | 108
BNA1948 | KW5 | KW5 | Erdgas | Erdgas/Wasserstoff | Wasserstoff | Ja | 55120 | Mainz | Rheinland-Pfalz | 2020 | In Betrieb | 100 | Nein | 100 | Nein | 100 | Nein | 100 | Nein | 100 | Nein | 100
BNA1078 | HKW Woerth | n. v. | Erdgas | Erdgas/Wasserstoff | Wasserstoff | Ja | 76744 | Wörth | Rheinland-Pfalz | 2008 | In Betrieb | 59 | Nein | 59 | Nein | 59 | Nein | 59 | Nein | 59 | Nein | 59
BNAP131 | Kessel 7 | n. v. | Sonstige | Sonstige | Sonstige | Ja | 50769 | Köln | Nordrhein-Westfalen | 2022 | In Bau | 34.8 | Nein | 34.8 | Nein | 34.8 | Nein | 34.8 | Nein | 0 | Nein | 0
BNAP134 | BNA1406 | GuD | Erdgas | Erdgas/Wasserstoff | Wasserstoff | Ja | 41460 | Neuss | Nordrhein-Westfalen | 2022 | In Planung | 26 | Nein | 26 | Nein | 26 | Nein | 26 | Nein | 26 | Nein | 26
BNA0033 | Gasturbine | GT | Erdgas | Erdgas/Wasserstoff | Wasserstoff | Ja | 86167 | Augsburg | Bayern | 2004 | In Betrieb | 30.7 | Nein | 30.7 | Nein | 30.7 | Nein | 30.7 | Nein | 30.7 | Nein | 30.7
BNA0223b | DT | Flingern T1 | Abfall | Abfall | Abfall | Ja | 40233 | Duesseldorf | Nordrhein-Westfalen | 2000 | In Betrieb | 53.7 | Nein | 53.7 | Nein | 53.7 | Nein | 53.7 | Nein | 53.7 | Nein | 53.7
BNA0519 | Karnap | B | Abfall | Abfall | Abfall | Ja | 45329 | Essen | Nordrhein-Westfalen | 1987 | In Betrieb | 38 | Nein | 38 | Nein | 38 | Nein | 38 | Nein | 38 | Nein | 38
BNA0599 | n. v. | n. v. | Abfall | Abfall | Abfall | Ja | 51373 | Leverkusen | Nordrhein-Westfalen | 2011 | In Betrieb | 11.6 | Nein | 11.6 | Nein | 11.6 | Nein | 11.6 | Nein | 11.6 | Nein | 11.6
BNA0750 | GMVA Niederrhein | Ausspeisung 10/110kV (Turbine 2) | Abfall | Abfall | Abfall | Ja | 46049 | Oberhausen | Nordrhein-Westfalen | 1990 | In Betrieb | 40.4 | Nein | 40.4 | Nein | 40.4 | Nein | 40.4 | Nein | 40.4 | Nein | 40.4
BNA0751 | GMVA Niederrhein | Ausspeisung 10/25kV (Turbine 1) | Abfall | Abfall | Abfall | Ja | 46049 | Oberhausen | Nordrhein-Westfalen | 2006 | In Betrieb | 21.1 | Nein | 21.1 | Nein | 21.1 | Nein | 21.1 | Nein | 21.1 | Nein | 21.1
BNA1020 | MVA Weisweiler | MVA | Abfall | Abfall | Abfall | Nein | 52249 | Weisweiler | Nordrhein-Westfalen | 1996 | In Betrieb | 27 | Nein | 27 | Nein | 27 | Nein | 27 | Nein | 27 | Nein | 27
BNA1117 | Industriekraftwerk Breuberg | n. v. | Erdgas | Erdgas/Wasserstoff | Wasserstoff | Ja | 64747 | Breuberg | Hessen | 1999 | In Betrieb | 11.4 | Nein | 11.4 | Nein | 11.4 | Nein | 11.4 | Nein | 0 | Nein | 0
BNA1183 | HKW Merheim | GuD | Erdgas | Erdgas/Wasserstoff | Wasserstoff | Ja | 51109 | Köln | Nordrhein-Westfalen | 2001 | In Betrieb | 15.8 | Ja | 140.0068 | Ja | 140.0068 | Ja | 140.0068 | Ja | 140.0068 | Ja | 140.0068
BNA1184 | RMVA Koeln | RMVA Koeln | Abfall | Abfall | Abfall | Ja | 50735 | Köln | Nordrhein-Westfalen | 1997 | In Betrieb | 45.1 | Nein | 45.1 | Nein | 45.1 | Nein | 45.1 | Nein | 45.1 | Nein | 45.1
BNA1295 | AVA GmbH | AHKW | Abfall | Abfall | Abfall | Ja | 86167 | Augsburg | Bayern | 1993 | In Betrieb | 10 | Nein | 10 | Nein | 10 | Nein | 10 | Nein | 10 | Nein | 10
BNAP041 | GuD Leverkusen | GuD-Leverkusen | Erdgas | Erdgas/Wasserstoff | Wasserstoff | Ja | 51373 | Leverkusen | Nordrhein-Westfalen | 2026 | In Planung | 574 | Nein | 574 | Nein | 574 | Nein | 574 | Nein | 574 | Nein | 574
BNA1248b | HKW3 UPM Schongau | HKW 3 | Erdgas | Erdgas/Wasserstoff | Wasserstoff | Ja | 86956 | Schongau | Bayern | 2015 | In Betrieb | 76 | Nein | 76 | Nein | 76 | Nein | 76 | Nein | 76 | Nein | 76
BNA0111 | HKW Hiltrop | n. v. | Erdgas | Erdgas/Wasserstoff | Wasserstoff | Ja | 44805 | Bochum | Nordrhein-Westfalen | 2014 | In Betrieb | 10 | Nein | 10 | Nein | 10 | Nein | 10 | Nein | 10 | Nein | 10
BNA0156b | Egger Kraftwerk Brilon | Gasturbinen - KWK - Anlage | Erdgas | Erdgas/Wasserstoff | Wasserstoff | Ja | 59929 | Brilon | Nordrhein-Westfalen | 1996 | In Betrieb | 13.5 | Nein | 13.5 | Nein | 13.5 | Nein | 13.5 | Nein | 0 | Nein | 0
BNA0213 | HKW III/A | HKW III/A | Erdgas | Erdgas/Wasserstoff | Wasserstoff | Ja | 47249 | Duisburg | Nordrhein-Westfalen | 2002 | In Betrieb | 40 | Nein | 40 | Nein | 40 | Nein | 40 | Nein | 40 | Nein | 40
BNA0499 | Heizkraftwerk | GT 3 | Erdgas | Erdgas/Wasserstoff | Wasserstoff | Ja | 65926 | Industriepark Höchst | Hessen | 2003 | In Betrieb | 86 | Nein | 86 | Nein | 86 | Nein | 86 | Nein | 86 | Nein | 86
BNA0556b | KWK-Anlage Krefeld VM | Gasmotor (Dieselgenerator) | Erdgas | Erdgas/Wasserstoff | Wasserstoff | Ja | 47809 | Krefeld | Nordrhein-Westfalen | 1995 | In Betrieb | 14 | Nein | 14 | Nein | 14 | Nein | 14 | Nein | 0 | Nein | 0
BNA0614a | KW Mitte | GT 1 | Erdgas | Erdgas/Wasserstoff | Wasserstoff | Ja | 67056 | Ludwigshafen | Rheinland-Pfalz | 1992 | In Betrieb | 47 | Nein | 47 | Nein | 47 | Nein | 47 | Nein | 0 | Nein | 0
BNA1104 | Heizkraftwerk | T2 | Erdgas | Erdgas/Wasserstoff | Wasserstoff | Ja | 86152 | Augsburg | Bayern | 1976 | In Betrieb | 20.4 | Ja | 50.922 | Ja | 50.922 | Ja | 50.922 | Ja | 50.922 | Ja | 50.922
BNA1121 | Energiezentrale | Energiecenter | Erdgas | Erdgas/Wasserstoff | Wasserstoff | Ja | 44579 | Castrop-Rauxel | Nordrhein-Westfalen | 2005 | In Betrieb | 0.88 | Nein | 0.88 | Nein | 0.88 | Nein | 0.88 | Nein | 0.88 | Nein | 0.88
BNA1125 | Heizkraftwerk | GT | Erdgas | Erdgas/Wasserstoff | Wasserstoff | Ja | 64293 | Darmstadt | Hessen | 1999 | In Betrieb | 10 | Nein | 10 | Nein | 10 | Nein | 10 | Nein | 0 | Nein | 0
BNA1131 | MT, Dueren | n. v. | Erdgas | Erdgas/Wasserstoff | Wasserstoff | Nein | 52349 | Dueren | Nordrhein-Westfalen | 2011 | In Betrieb | 14 | Nein | 14 | Nein | 14 | Nein | 14 | Nein | 14 | Nein | 14
BNA1138 | BHKW an Klinkerweg | Module 1, 2 und 3 | Erdgas | Erdgas/Wasserstoff | Wasserstoff | Ja | 40699 | Erkrath | Nordrhein-Westfalen | 2000 | In Betrieb | 10.2 | Nein | 10.2 | Nein | 10.2 | Nein | 10.2 | Nein | 10.2 | Nein | 10.2
BNA1141 | P&L Werk Euskirchen | Kessel 4 / 6 | Braunkohle | Erdgas/Wasserstoff | Wasserstoff | Ja | 53879 | Euskirchen | Nordrhein-Westfalen | 2013 | In Betrieb | 14.5 | Ja | 17.5316 | Ja | 17.5316 | Ja | 17.5316 | Ja | 17.5316 | Ja | 17.5316
BNA1148 | MVA Hamm | n. v. | Abfall | Abfall | Abfall | Ja | 59075 | Hamm | Nordrhein-Westfalen | 1985 | In Betrieb | 14.58 | Nein | 14.58 | Nein | 14.58 | Nein | 14.58 | Nein | 14.58 | Nein | 14.58
BNA1154 | RZR Herten I | RZR I | Abfall | Abfall | Abfall | Ja | 45699 | Herten | Nordrhein-Westfalen | 1982 | In Betrieb | 15.5 | Nein | 15.5 | Nein | 15.5 | Nein | 15.5 | Nein | 15.5 | Nein | 15.5
BNA1155 | RZR Herten II | RZR II | Abfall | Abfall | Abfall | Nein | 45699 | Herten | Nordrhein-Westfalen | 2009 | In Betrieb | 11.7 | Nein | 11.7 | Nein | 11.7 | Nein | 11.7 | Nein | 11.7 | Nein | 11.7
BNA1165 | P&L Werk Appeldorn | Lentjes-Kessel | Erdgas | Erdgas/Wasserstoff | Wasserstoff | Ja | 47546 | Kalkar | Nordrhein-Westfalen | 2004 | In Betrieb | 11.4 | Nein | 11.4 | Nein | 11.4 | Nein | 11.4 | Nein | 11.4 | Nein | 11.4
BNA1166 | Abfallentsorgungszentrum Asdonkshof | Notstromdiesel | Mineraloelprodukte | Mineraloelprodukte | Mineraloelprodukte | Nein | 47475 | Kamp-Lintfort | Nordrhein-Westfalen | 1997 | In Betrieb | 4.8 | Nein | 4.8 | Nein | 4.8 | Nein | 4.8 | Nein | 0 | Nein | 0
BNA1167 | Abfallentsorgungszentrum Asdonkshof | MVA | Abfall | Abfall | Abfall | Ja | 47475 | Kamp-Lintfort | Nordrhein-Westfalen | 1997 | In Betrieb | 16 | Nein | 16 | Nein | 16 | Nein | 16 | Nein | 16 | Nein | 16
BNA1182 | HKW Merkenich | Block 4 | Erdgas | Erdgas/Wasserstoff | Wasserstoff | Ja | 50769 | Köln | Nordrhein-Westfalen | 1965 | In Betrieb | 15.5 | Ja | 140.0068 | Ja | 140.0068 | Ja | 140.0068 | Ja | 140.0068 | Ja | 140.0068
BNA1186a | MKVA Krefeld | Turbine 3 | Abfall | Abfall | Abfall | Ja | 47829 | Krefeld | Nordrhein-Westfalen | 1982 | In Betrieb | 13.5 | Nein | 13.5 | Nein | 13.5 | Nein | 13.5 | Nein | 13.5 | Nein | 13.5
BNA1186b | MKVA Krefeld | Turbine 4 | Abfall | Abfall | Abfall | Nein | 47829 | Krefeld | Nordrhein-Westfalen | 2001 | In Betrieb | 13.8 | Nein | 13.8 | Nein | 13.8 | Nein | 13.8 | Nein | 13.8 | Nein | 13.8
BNA1186c | MKVA Krefeld | Turbine 2 | Abfall | Abfall | Abfall | Ja | 47829 | Krefeld | Nordrhein-Westfalen | 1976 | In Betrieb | 1.5 | Nein | 1.5 | Nein | 1.5 | Nein | 1.5 | Nein | 1.5 | Nein | 1.5
BNA1186d | MKVA Krefeld | Turbine 5 | Abfall | Abfall | Abfall | Ja | 47829 | Krefeld | Nordrhein-Westfalen | 1997 | In Betrieb | 2.8 | Nein | 2.8 | Nein | 2.8 | Nein | 2.8 | Nein | 2.8 | Nein | 2.8
BNA1186e | MKVA Krefeld | Turbine 1 | Abfall | Abfall | Abfall | Ja | 47829 | Krefeld | Nordrhein-Westfalen | 1976 | In Betrieb | 1.5 | Nein | 1.5 | Nein | 1.5 | Nein | 1.5 | Nein | 1.5 | Nein | 1.5
BNA1196a | BHKW Ludwigshafen | BHKW | Erdgas | Erdgas/Wasserstoff | Wasserstoff | Ja | 67065 | Ludwigshafen | Rheinland-Pfalz | 2003 | In Betrieb | 12.5 | Nein | 12.5 | Nein | 12.5 | Nein | 12.5 | Nein | 12.5 | Nein | 12.5
BNA1197 | FHKW Ludwigshafen | FHKW | Abfall | Abfall | Abfall | Ja | 67063 | Ludwigshafen | Rheinland-Pfalz | 1967 | In Betrieb | 28 | Nein | 28 | Nein | 28 | Nein | 28 | Nein | 28 | Nein | 28
BNA1199 | MHKW Mainz | n. v. | Abfall | Abfall | Abfall | Ja | 55120 | Mainz | Rheinland-Pfalz | 2009 | In Betrieb | 15.6 | Nein | 15.6 | Nein | 15.6 | Nein | 15.6 | Nein | 15.6 | Nein | 15.6
BNA1229 | MHKW Pirmasens | n. v. | Abfall | Abfall | Abfall | Nein | 66954 | Pirmasens | Rheinland-Pfalz | 1999 | In Betrieb | 15 | Nein | 15 | Nein | 15 | Nein | 15 | Nein | 15 | Nein | 15
BNA1244 | AVA Velsen | n. v. | Abfall | Abfall | Abfall | Nein | 66127 | Saarbruecken-Velsen | Saarland | 1997 | In Betrieb | 16 | Nein | 16 | Nein | 16 | Nein | 16 | Nein | 16 | Nein | 16
BNA1249 | UPM Schongau | Heizkraftwerk 2 | Sonstige | Erdgas/Wasserstoff | Wasserstoff | Ja | 86956 | Schongau | Bayern | 1989 | In Betrieb | 6 | Ja | 50.922 | Ja | 50.922 | Ja | 50.922 | Ja | 50.922 | Ja | 50.922
BNA1279 | Gasturbine | D290 | Erdgas | Erdgas/Wasserstoff | Wasserstoff | Ja | 50389 | Wesseling | Nordrhein-Westfalen | 1996 | In Betrieb | 51.9 | Nein | 51.9 | Nein | 51.9 | Nein | 51.9 | Nein | 0 | Nein | 0
BNA1289 | AMK - Abfallentsorgungsgesellschaft des Maerkischen Kreises mbH | n. v. | Abfall | Abfall | Abfall | Ja | 58636 | Iserlohn | Nordrhein-Westfalen | 1981 | In Betrieb | 12.61 | Nein | 12.61 | Nein | 12.61 | Nein | 12.61 | Nein | 12.61 | Nein | 12.61
BNA1291 | IHKW Andernach | n. v. | Abfall | Abfall | Abfall | Ja | 56626 | Andernach | Rheinland-Pfalz | 2009 | In Betrieb | 12.5 | Nein | 12.5 | Nein | 12.5 | Nein | 12.5 | Nein | 12.5 | Nein | 12.5
BNA1293b | Kraftwerk | K2/TG2 | Braunkohle | Erdgas/Wasserstoff | Wasserstoff | Ja | 50127 | Bergheim | Nordrhein-Westfalen | 1995 | Vorlaeufig Stillgelegt | 10 | Ja | 17.5316 | Ja | 17.5316 | Ja | 17.5316 | Ja | 17.5316 | Ja | 17.5316
BNA0117b | Heizkraftwerk Karlstraße | Heizkraftwerk Karlstraße | Erdgas | Erdgas/Wasserstoff | Wasserstoff | Ja | 53115 | Bonn | Nordrhein-Westfalen | 2013 | In Betrieb | 95 | Nein | 95 | Nein | 95 | Nein | 95 | Nein | 95 | Nein | 95
BNA1222 | Muellheizkraftwerk Offenbach | n. v. | Abfall | Abfall | Abfall | Ja | 63069 | Offenbach | Hessen | 1972 | In Betrieb | 14.5 | Nein | 14.5 | Nein | 14.5 | Nein | 14.5 | Nein | 14.5 | Nein | 14.5
BNA1248a | UPM Schongau | Dampfkraftwerk | Erdgas | Erdgas/Wasserstoff | Wasserstoff | Ja | 86956 | Schongau | Bayern | 1969 | In Betrieb | 64 | Ja | 50.922 | Ja | 50.922 | Ja | 50.922 | Ja | 50.922 | Ja | 50.922
BNA0025 | Kesselhaus Zuckerfabrik | n. v. | Erdgas | Erdgas/Wasserstoff | Wasserstoff | Ja | 17389 | Anklam | Mecklenburg-Vorpommern | 1993 | In Betrieb | 15.1 | Nein | 15.1 | Nein | 15.1 | Nein | 15.1 | Nein | 0 | Nein | 0
BNA0360 | HKW Helmshaeger Berg | Gasturbine | Erdgas | Erdgas/Wasserstoff | Wasserstoff | Ja | 17489 | Greifswald | Mecklenburg-Vorpommern | 1996 | In Betrieb | 14.7 | Nein | 14.7 | Nein | 14.7 | Nein | 14.7 | Nein | 0 | Nein | 0
BNA0849 | KNG Kraftwerk Rostock | Rostock | Steinkohle | Erdgas/Wasserstoff | Wasserstoff | Ja | 18147 | Rostock | Mecklenburg-Vorpommern | 1994 | In Betrieb | 514 | Ja | 102.4098 | Ja | 102.4098 | Ja | 102.4098 | Ja | 102.4098 | Ja | 102.4098
BNA0897 | HKW Schwerin Lankow | n. v. | Erdgas | Erdgas/Wasserstoff | Wasserstoff | Ja | 19057 | Schwerin | Mecklenburg-Vorpommern | 1994 | In Betrieb | 23 | Nein | 23 | Nein | 23 | Nein | 23 | Nein | 0 | Nein | 0
BNA1243 | EBS-HKW Rostock | n. v. | Abfall | Abfall | Abfall | Ja | 18147 | Rostock | Mecklenburg-Vorpommern | 2009 | In Betrieb | 17 | Nein | 17 | Nein | 17 | Nein | 17 | Nein | 17 | Nein | 17
BNA1531 | Industriekraftwerk Greifswald | Industriekraftwerk Greifswald | Erdgas | Erdgas/Wasserstoff | Wasserstoff | Ja | 17509 | Lubmin | Mecklenburg-Vorpommern | 2014 | In Betrieb | 38 | Nein | 38 | Nein | 38 | Nein | 38 | Nein | 38 | Nein | 38
BNAP240 | BNA0896 | SN-Süd-GUD | Erdgas | Erdgas/Wasserstoff | Wasserstoff | Ja | 19061 | Schwerin | Mecklenburg-Vorpommern | 2024 | In Planung | 59 | Nein | 59 | Nein | 59 | Nein | 59 | Nein | 59 | Nein | 59
BNAP241 | BNA0897 | SN-Lankow-GUD | Erdgas | Erdgas/Wasserstoff | Wasserstoff | Ja | 19057 | Schwerin | Mecklenburg-Vorpommern | 2025 | In Planung | 11 | Nein | 11 | Nein | 11 | Nein | 11 | Nein | 11 | Nein | 11
BNA0398 | MVR Muellverwertung Rugenberger Damm GmbH & Co. KG | n. v. | Abfall | Abfall | Abfall | Ja | 21129 | Hamburg | Hamburg | 1999 | In Betrieb | 24 | Nein | 24 | Nein | 24 | Nein | 24 | Nein | 24 | Nein | 24
BNA0401 | Heizkraftwerk | HKW | Erdgas | Erdgas/Wasserstoff | Wasserstoff | Ja | 21107 | Hamburg | Hamburg | 1992 | In Betrieb | 22.5 | Nein | 22.5 | Nein | 22.5 | Nein | 22.5 | Nein | 0 | Nein | 0
BNA0402 | Tiefstack | Tiefstack | Steinkohle | Erdgas/Wasserstoff | Wasserstoff | Ja | 22113 | Hamburg | Hamburg | 1993 | In Betrieb | 194 | Ja | 176.7674 | Ja | 176.7674 | Ja | 176.7674 | Ja | 176.7674 | Ja | 176.7674
BNA0403 | Wedel | Wedel 2 | Steinkohle | Erdgas/Wasserstoff | Wasserstoff | Ja | 22880 | Wedel | Schleswig-Holstein | 1962 | In Betrieb | 123 | Ja | 176.7674 | Ja | 176.7674 | Ja | 176.7674 | Ja | 176.7674 | Ja | 176.7674
BNA0404 | Wedel | Wedel 1 | Steinkohle | Erdgas/Wasserstoff | Wasserstoff | Ja | 22880 | Wedel | Schleswig-Holstein | 1961 | In Betrieb | 137 | Ja | 176.7674 | Ja | 176.7674 | Ja | 176.7674 | Ja | 176.7674 | Ja | 176.7674
BNAP060 | Ersatz Wedel in Hamburg | n. v. | Erdgas | Erdgas/Wasserstoff | Wasserstoff | Ja | 22880 | Wedel / Holstein | Schleswig-Holstein | 2026 | In Planung | 245 | Nein | 245 | Nein | 245 | Nein | 245 | Nein | 245 | Nein | 245
BNA0327 | Geesthacht | PSS A | Pumpspeicher | Pumpspeicher | Pumpspeicher | Nein | 21502 | Geesthacht | Schleswig-Holstein | 1958 | In Betrieb | 39.7 | Nein | 39.7 | Nein | 39.7 | Nein | 39.7 | Nein | 39.7 | Nein | 39.7
BNA0328 | Geesthacht | PSS B | Pumpspeicher | Pumpspeicher | Pumpspeicher | Nein | 21502 | Geesthacht | Schleswig-Holstein | 1958 | In Betrieb | 39.7 | Nein | 39.7 | Nein | 39.7 | Nein | 39.7 | Nein | 39.7 | Nein | 39.7
BNA0329 | Geesthacht | PSS C | Pumpspeicher | Pumpspeicher | Pumpspeicher | Nein | 21502 | Geesthacht | Schleswig-Holstein | 1958 | In Betrieb | 39.7 | Nein | 39.7 | Nein | 39.7 | Nein | 39.7 | Nein | 39.7 | Nein | 39.7
BNAP264 | Dradenau | n. v. | Erdgas | Erdgas/Wasserstoff | Wasserstoff | Ja | 21129 | Hamburg | Hamburg | 2025 | In Planung | 182.9 | Nein | 182.9 | Nein | 182.9 | Nein | 182.9 | Nein | 182.9 | Nein | 182.9
BNA0129 | HKW | n. v. | Erdgas | Erdgas/Wasserstoff | Wasserstoff | Ja | 14772 | Brandenburg | Brandenburg | 1997 | In Betrieb | 36 | Nein | 36 | Nein | 36 | Nein | 36 | Ja | 17.8842 | Ja | 17.8842
BNA0130 | Kirchmoeser | n. v. | Erdgas | Erdgas/Wasserstoff | Wasserstoff | Nein | 14774 | Brandenburg | Brandenburg | 1994 | In Betrieb | 160 | Nein | 160 | Nein | 160 | Nein | 160 | Nein | 0 | Nein | 0
BNA0237 | EBS-Heizkraftwerk | n. v. | Sonstige | Sonstige | Wasserstoff | Ja | 15890 | Eisenhuettenstadt | Brandenburg | 2011 | In Betrieb | 23.5 | Nein | 23.5 | Nein | 23.5 | Nein | 23.5 | Ja | 17.8842 | Ja | 17.8842
BNA0380 | EEW Großraeschen | n. v. | Abfall | Abfall | Abfall | Ja | 01983 | Großräschen | Brandenburg | 2008 | In Betrieb | 23.3 | Nein | 23.3 | Nein | 23.3 | Nein | 23.3 | Nein | 23.3 | Nein | 23.3
BNA0855 | IKW Ruedersdorf | n. v. | Abfall | Abfall | Abfall | Nein | 15562 | Ruedersdorf bei Berlin | Brandenburg | 2009 | In Betrieb | 30 | Nein | 30 | Nein | 30 | Nein | 30 | Nein | 30 | Nein | 30
BNA0893 | GuD Schwarzheide | n. v. | Erdgas | Erdgas/Wasserstoff | Wasserstoff | Ja | 01987 | Schwarzheide | Brandenburg | 1994 | In Betrieb | 122 | Nein | 122 | Nein | 122 | Nein | 122 | Nein | 0 | Nein | 0
BNA0894b | IKS PCK Schwedt | Block 6 SE 6 | Mineraloelprodukte | Mineraloelprodukte | Mineraloelprodukte | Nein | 16303 | PCK Schwedt | Brandenburg | 1994 | In Betrieb | 34.5 | Nein | 34.5 | Nein | 34.5 | Nein | 34.5 | Nein | 0 | Nein | 0
BNA0894c | IKS PCK Schwedt | Block 1 SE 1 | Mineraloelprodukte | Mineraloelprodukte | Wasserstoff | Ja | 16303 | PCK Schwedt | Brandenburg | 1997 | In Betrieb | 106 | Nein | 106 | Nein | 106 | Nein | 106 | Ja | 17.8842 | Ja | 17.8842
BNA0894d | IKS PCK Schwedt | Block 2 SE 2 | Mineraloelprodukte | Mineraloelprodukte | Wasserstoff | Ja | 16303 | PCK Schwedt | Brandenburg | 1998 | In Betrieb | 106 | Nein | 106 | Nein | 106 | Nein | 106 | Ja | 17.8842 | Ja | 17.8842
BNA0894e | IKS PCK Schwedt | SE 4 | Mineraloelprodukte | Mineraloelprodukte | Mineraloelprodukte | Nein | 16303 | PCK Schwedt | Brandenburg | 2011 | In Betrieb | 59 | Nein | 59 | Nein | 59 | Nein | 59 | Nein | 0 | Nein | 0
BNA1232 | ZWSF | ZWSF | Abfall | Abfall | Abfall | Nein | 14727 | Premnitz | Brandenburg | 2002 | In Betrieb | 2.5 | Nein | 2.5 | Nein | 2.5 | Nein | 2.5 | Nein | 2.5 | Nein | 2.5
BNA1233 | EVE | EVE | Abfall | Abfall | Abfall | Ja | 14727 | Premnitz | Brandenburg | 2009 | In Betrieb | 14.5 | Nein | 14.5 | Nein | 14.5 | Nein | 14.5 | Nein | 14.5 | Nein | 14.5
BNA1255 | Kraftwerk Schwedt GmbH & Co.KG | n. v. | Abfall | Abfall | Abfall | Ja | 16303 | Schwedt | Brandenburg | 2011 | In Betrieb | 28.9 | Nein | 28.9 | Nein | 28.9 | Nein | 28.9 | Nein | 28.9 | Nein | 28.9
BNA1510 | Hamburger Rieger | n. v. | Abfall | Abfall | Abfall | Ja | 03130 | Spremberg | Brandenburg | 2013 | In Betrieb | 18.7 | Nein | 18.7 | Nein | 18.7 | Nein | 18.7 | Nein | 18.7 | Nein | 18.7
BNAP222 | GMW | GMA | Erdgas | Erdgas/Wasserstoff | Wasserstoff | Ja | 15236 | Frankfurt (Oder) | Brandenburg | 2022 | In Bau | 50 | Nein | 50 | Nein | 50 | Nein | 50 | Nein | 50 | Nein | 50
BNAP214 | HKW Cottbus | n. v. | Erdgas | Erdgas/Wasserstoff | Wasserstoff | Ja | 03052 | Cottbus | Brandenburg | 2021 | In Bau | 52 | Nein | 52 | Nein | 52 | Nein | 52 | Nein | 52 | Nein | 52
BNAP250 | BNA0893 | GuD Kraftwerk | Erdgas | Erdgas/Wasserstoff | Wasserstoff | Ja | 01986 | Schwarzheide | Brandenburg | 2022 | In Bau | 117 | Nein | 117 | Nein | 117 | Nein | 117 | Nein | 117 | Nein | 117
BNA0084 | Reuter | Reuter M | Abfall | Abfall | Abfall | Ja | 13599 | Berlin | Berlin | 1998 | In Betrieb | 36 | Nein | 36 | Nein | 36 | Nein | 36 | Nein | 36 | Nein | 36
BNA0085a | Moabit | Moabit A | Steinkohle | Erdgas/Wasserstoff | Wasserstoff | Ja | 13353 | Berlin | Berlin | 1990 | In Betrieb | 89 | Ja | 177.735 | Ja | 177.735 | Ja | 177.735 | Ja | 177.735 | Ja | 177.735
BNA0086 | Reuter West | Reuter West D | Steinkohle | Erdgas/Wasserstoff | Wasserstoff | Ja | 13599 | Berlin | Berlin | 1986 | In Betrieb | 282 | Ja | 177.735 | Ja | 177.735 | Ja | 177.735 | Ja | 177.735 | Ja | 177.735
BNA0087 | Reuter West | Reuter West E | Steinkohle | Erdgas/Wasserstoff | Wasserstoff | Ja | 13599 | Berlin | Berlin | 1988 | In Betrieb | 282 | Ja | 177.735 | Ja | 177.735 | Ja | 177.735 | Ja | 177.735 | Ja | 177.735
BNAP066 | Blockdammweg/Klingenberg | Blockdammweg | Erdgas | Erdgas/Wasserstoff | Wasserstoff | Ja | 10317 | Berlin | Berlin | 2027 | In Planung | 100 | Nein | 100 | Nein | 100 | Nein | 100 | Nein | 100 | Nein | 100
BNAP059 | Marzahn | n. v. | Erdgas | Erdgas/Wasserstoff | Wasserstoff | Ja | 12681 | Berlin | Berlin | 2020 | In Bau | 235 | Nein | 235 | Nein | 235 | Nein | 235 | Nein | 235 | Nein | 235
BNAP260 | Moabit | n. v. | Erdgas | Erdgas/Wasserstoff | Wasserstoff | Ja | 13353 | Berlin | Berlin | 2026 | In Planung | 10 | Nein | 10 | Nein | 10 | Nein | 10 | Nein | 10 | Nein | 10
BNAP261 | Charlottenburg | n. v. | Erdgas | Erdgas/Wasserstoff | Wasserstoff | Ja | 10589 | Berlin | Berlin | 2026 | In Planung | 186 | Nein | 186 | Nein | 186 | Nein | 186 | Nein | 186 | Nein | 186
BNAP262 | Wilmersdorf | n. v. | Erdgas | Erdgas/Wasserstoff | Wasserstoff | Ja | 14199 | Berlin | Berlin | 2025 | In Planung | 64 | Nein | 64 | Nein | 64 | Nein | 64 | Nein | 64 | Nein | 64
BNAP269 | Reuter West | n. v. | Erdgas | Erdgas/Wasserstoff | Wasserstoff | Ja | 13599 | Berlin | Berlin | 2029 | In Planung | 299 | Nein | 299 | Nein | 299 | Nein | 299 | Nein | 299 | Nein | 299
BNA0051 | KWK-Anlage Barby | n. v. | Erdgas | Erdgas/Wasserstoff | Wasserstoff | Ja | 39249 | Barby | Sachsen-Anhalt | 2013 | In Betrieb | 17.8 | Nein | 17.8 | Nein | 17.8 | Nein | 17.8 | Nein | 17.8 | Nein | 17.8
BNA0088b | Dampfturbinenanlage der EBS-Kessel | n. v. | Abfall | Abfall | Abfall | Ja | 06406 | Bernburg | Sachsen-Anhalt | 2010 | In Betrieb | 35 | Nein | 35 | Nein | 35 | Nein | 35 | Nein | 35 | Nein | 35
BNA0105 | GuD Bitterfeld | n. v. | Erdgas | Erdgas/Wasserstoff | Wasserstoff | Ja | 06749 | Bitterfeld | Sachsen-Anhalt | 2000 | In Betrieb | 106 | Nein | 106 | Nein | 106 | Nein | 106 | Nein | 106 | Nein | 106
BNA0590 | TREA Leuna | Linie 1 | Abfall | Abfall | Abfall | Nein | 06237 | Leuna | Sachsen-Anhalt | 2005 | In Betrieb | 16.25 | Nein | 16.25 | Nein | 16.25 | Nein | 16.25 | Nein | 16.25 | Nein | 16.25
BNA0591 | TREA Leuna | Linie 2 | Abfall | Abfall | Abfall | Nein | 06237 | Leuna | Sachsen-Anhalt | 2007 | In Betrieb | 16.25 | Nein | 16.25 | Nein | 16.25 | Nein | 16.25 | Nein | 16.25 | Nein | 16.25
BNA0592 | GuD Leuna | n. v. | Erdgas | Erdgas/Wasserstoff | Wasserstoff | Nein | 06237 | Leuna | Sachsen-Anhalt | 1998 | In Betrieb | 39 | Nein | 39 | Nein | 39 | Nein | 39 | Nein | 0 | Nein | 0
BNA0593 | ILK-GuD | GT1 | Erdgas | Erdgas/Wasserstoff | Wasserstoff | Ja | 06237 | Leuna | Sachsen-Anhalt | 1994 | In Betrieb | 35 | Nein | 35 | Nein | 35 | Nein | 35 | Nein | 0 | Nein | 0
BNA0594 | ILK-GuD | GT2 | Erdgas | Erdgas/Wasserstoff | Wasserstoff | Ja | 06237 | Leuna | Sachsen-Anhalt | 1994 | In Betrieb | 35 | Nein | 35 | Nein | 35 | Nein | 35 | Nein | 0 | Nein | 0
BNA0595 | ILK-GuD | GT3 | Erdgas | Erdgas/Wasserstoff | Wasserstoff | Ja | 06237 | Leuna | Sachsen-Anhalt | 1994 | In Betrieb | 37 | Nein | 37 | Nein | 37 | Nein | 37 | Nein | 0 | Nein | 0
BNA0597 | ILK-GuD | DT1 | Erdgas | Erdgas/Wasserstoff | Wasserstoff | Ja | 06237 | Leuna | Sachsen-Anhalt | 1994 | In Betrieb | 8.7 | Nein | 8.7 | Nein | 8.7 | Nein | 8.7 | Nein | 0 | Nein | 0
BNA0598a | ILK-EKT | EKT | Erdgas | Erdgas/Wasserstoff | Wasserstoff | Ja | 06237 | Leuna | Sachsen-Anhalt | 2000 | In Betrieb | 14 | Nein | 14 | Nein | 14 | Nein | 14 | Nein | 14 | Nein | 14
BNA0598b | ILK-GuD | KT1 | Erdgas | Erdgas/Wasserstoff | Wasserstoff | Ja | 06237 | Leuna | Sachsen-Anhalt | 2010 | In Betrieb | 20 | Nein | 20 | Nein | 20 | Nein | 20 | Nein | 20 | Nein | 20
BNA0622 | MHKW Rothensee | Block 1 | Abfall | Abfall | Abfall | Ja | 39126 | Magdeburg | Sachsen-Anhalt | 2005 | In Betrieb | 29.2 | Nein | 29.2 | Nein | 29.2 | Nein | 29.2 | Nein | 29.2 | Nein | 29.2
BNA0623 | MHKW Rothensee | Block 2 | Abfall | Abfall | Abfall | Ja | 39126 | Magdeburg | Sachsen-Anhalt | 2006 | In Betrieb | 29.2 | Nein | 29.2 | Nein | 29.2 | Nein | 29.2 | Nein | 29.2 | Nein | 29.2
BNA1031 | Wendefurth | PSS A | Pumpspeicher | Pumpspeicher | Pumpspeicher | Nein | 38889 | Wendefurth | Sachsen-Anhalt | 1967 | In Betrieb | 39.85 | Nein | 39.85 | Nein | 39.85 | Nein | 39.85 | Nein | 39.85 | Nein | 39.85
BNA1032 | Wendefurth | PSS B | Pumpspeicher | Pumpspeicher | Pumpspeicher | Nein | 38889 | Wendefurth | Sachsen-Anhalt | 1968 | In Betrieb | 39.85 | Nein | 39.85 | Nein | 39.85 | Nein | 39.85 | Nein | 39.85 | Nein | 39.85
BNA1074 | Spitzenlastkraftwerk Wolfen | n. v. | Erdgas | Erdgas/Wasserstoff | Wasserstoff | Nein | 06766 | Wolfen | Sachsen-Anhalt | 1997 | In Betrieb | 40 | Nein | 40 | Nein | 40 | Nein | 40 | Nein | 0 | Nein | 0
BNA1089 | Zielitz | Zielitz | Erdgas | Erdgas/Wasserstoff | Wasserstoff | Ja | 39326 | Zielitz | Sachsen-Anhalt | 1996 | In Betrieb | 27 | Nein | 27 | Nein | 27 | Nein | 27 | Nein | 0 | Nein | 0
BNA1108 | PD energy GmbH | n. v. | Abfall | Abfall | Abfall | Ja | 06749 | Bitterfeld-Wolfen | Sachsen-Anhalt | 2010 | In Betrieb | 9.9 | Nein | 9.9 | Nein | 9.9 | Nein | 9.9 | Nein | 9.9 | Nein | 9.9
BNA1198 | SITA Abfallverwertung GmbH | n. v. | Abfall | Abfall | Abfall | Ja | 06686 | Luetzen OT Zorbau | Sachsen-Anhalt | 2005 | In Betrieb | 23 | Nein | 23 | Nein | 23 | Nein | 23 | Nein | 23 | Nein | 23
BNA1262 | REMONDIS Thermische Abfallverwertung GmbH | n. v. | Abfall | Abfall | Abfall | Ja | 39418 | Staßfurt | Sachsen-Anhalt | 2008 | In Betrieb | 24 | Nein | 24 | Nein | 24 | Nein | 24 | Nein | 24 | Nein | 24
BNA1400b | EZ1 | DTI | Erdgas | Erdgas/Wasserstoff | Wasserstoff | Nein | 06712 | Zeitz | Sachsen-Anhalt | 1993 | In Betrieb | 23.3 | Nein | 23.3 | Nein | 23.3 | Nein | 23.3 | Nein | 0 | Nein | 0
BNA1403 | Steinitz | GUD | Erdgas | Erdgas/Wasserstoff | Wasserstoff | Ja | 29416 | Steinitz | Sachsen-Anhalt | 1999 | In Betrieb | 11.4 | Nein | 11.4 | Nein | 11.4 | Nein | 11.4 | Nein | 0 | Nein | 0
BNA1489 | Heizkraftwerk Stendal | n. v. | Erdgas | Erdgas/Wasserstoff | Wasserstoff | Ja | 39576 | Stendal | Sachsen-Anhalt | 1994 | In Betrieb | 13.2 | Nein | 13.2 | Nein | 13.2 | Nein | 13.2 | Nein | 0 | Nein | 0
BNA1506 | Werk Klein Wanzleben | n. v. | Erdgas | Erdgas/Wasserstoff | Wasserstoff | Nein | 39164 | Klein Wanzleben | Sachsen-Anhalt | 1994 | In Betrieb | 23.4 | Nein | 23.4 | Nein | 23.4 | Nein | 23.4 | Nein | 0 | Nein | 0
BNAP172 | HKW Dieseltraße | Block C | Erdgas | Erdgas/Wasserstoff | Wasserstoff | Ja | 06130 | Halle | Sachsen-Anhalt | 2020 | In Betrieb | 57.25 | Nein | 57.25 | Nein | 57.25 | Nein | 57.25 | Nein | 57.25 | Nein | 57.25
BNAP263 | KWT GuD Block | GuD Block KWT | Erdgas | Erdgas/Wasserstoff | Wasserstoff | Ja | 06130 | Halle | Sachsen-Anhalt | 2021 | In Planung | 65 | Nein | 65 | Nein | 65 | Nein | 65 | Nein | 65 | Nein | 65
BNA0369 | Spitzenlastkraftwerk Sermuth | n. v. | Mineraloelprodukte | Mineraloelprodukte | Mineraloelprodukte | Nein | 04668 | Großbothen | Sachsen | 1995 | In Betrieb | 17 | Nein | 17 | Nein | 17 | Nein | 17 | Nein | 0 | Nein | 0
BNA0652 | Markersbach | PSS A | Pumpspeicher | Pumpspeicher | Pumpspeicher | Nein | 08352 | Markersbach | Sachsen | 1980 | In Betrieb | 174.2 | Nein | 174.2 | Nein | 174.2 | Nein | 174.2 | Nein | 174.2 | Nein | 174.2
BNA0653 | Markersbach | PSS B | Pumpspeicher | Pumpspeicher | Pumpspeicher | Nein | 08352 | Markersbach | Sachsen | 1980 | In Betrieb | 174.2 | Nein | 174.2 | Nein | 174.2 | Nein | 174.2 | Nein | 174.2 | Nein | 174.2
BNA0654 | Markersbach | PSS C | Pumpspeicher | Pumpspeicher | Pumpspeicher | Nein | 08352 | Markersbach | Sachsen | 1980 | In Betrieb | 174.2 | Nein | 174.2 | Nein | 174.2 | Nein | 174.2 | Nein | 174.2 | Nein | 174.2
BNA0655 | Markersbach | PSS D | Pumpspeicher | Pumpspeicher | Pumpspeicher | Nein | 08352 | Markersbach | Sachsen | 1980 | In Betrieb | 174.2 | Nein | 174.2 | Nein | 174.2 | Nein | 174.2 | Nein | 174.2 | Nein | 174.2
BNA0656 | Markersbach | PSS E | Pumpspeicher | Pumpspeicher | Pumpspeicher | Nein | 08352 | Markersbach | Sachsen | 1980 | In Betrieb | 174.2 | Nein | 174.2 | Nein | 174.2 | Nein | 174.2 | Nein | 174.2 | Nein | 174.2
BNA0657 | Markersbach | PSS F | Pumpspeicher | Pumpspeicher | Pumpspeicher | Nein | 08352 | Markersbach | Sachsen | 1980 | In Betrieb | 174.2 | Nein | 174.2 | Nein | 174.2 | Nein | 174.2 | Nein | 174.2 | Nein | 174.2
BNA1190 | Thermische Abfallbehandlung Lauta GmbH & Co. oHG | n. v. | Abfall | Abfall | Abfall | Ja | 02991 | Lauta | Sachsen | 2004 | In Betrieb | 15.7 | Nein | 15.7 | Nein | 15.7 | Nein | 15.7 | Nein | 15.7 | Nein | 15.7
BNA1329 | K&N PFK AG EV | GT / GDT | Erdgas | Erdgas/Wasserstoff | Wasserstoff | Ja | 09648 | Kriebstein | Sachsen | 1993 | In Betrieb | 13.11 | Nein | 13.11 | Nein | 13.11 | Nein | 13.11 | Nein | 0 | Nein | 0
BNA1396 | EVC / GLOBALFOUNDRIES | EVC I | Erdgas | Erdgas/Wasserstoff | Wasserstoff | Ja | 01468 | Moritzburg | Sachsen | 1998 | In Betrieb | 34.3 | Nein | 34.3 | Nein | 34.3 | Nein | 34.3 | Nein | 0 | Nein | 0
BNA1407 | STW | n. v. | Erdgas | Erdgas/Wasserstoff | Wasserstoff | Ja | 09600 | Weißenborn | Sachsen | 2007 | In Betrieb | 18.72 | Nein | 18.72 | Nein | 18.72 | Nein | 18.72 | Nein | 18.72 | Nein | 18.72
BNA1556 | n. v. | n. v. | Erdgas | Erdgas/Wasserstoff | Wasserstoff | Ja | 01454 | Leppersdorf | Sachsen | 2014 | In Betrieb | 36 | Nein | 36 | Nein | 36 | Nein | 36 | Nein | 36 | Nein | 36
BNA1541 | HKW Freiberg | n. v. | Erdgas | Erdgas/Wasserstoff | Wasserstoff | Ja | 09599 | Freiberg | Sachsen | 2013 | In Betrieb | 13.383 | Nein | 13.383 | Nein | 13.383 | Nein | 13.383 | Nein | 13.383 | Nein | 13.383
BNA1557 | n. v. | n. v. | Erdgas | Erdgas/Wasserstoff | Wasserstoff | Ja | 08056 | Zwickau | Sachsen | 2014 | In Betrieb | 12.9 | Nein | 12.9 | Nein | 12.9 | Nein | 12.9 | Nein | 12.9 | Nein | 12.9
BNA1866 | EVC / GLOBALFOUNDRIES | EVC II | Erdgas | Erdgas/Wasserstoff | Wasserstoff | Ja | 01468 | Moritzburg | Sachsen | 2005 | In Betrieb | 33.9 | Nein | 33.9 | Nein | 33.9 | Nein | 33.9 | Nein | 33.9 | Nein | 33.9
BNA1911 | HKW Dresden-Nord | HKW Dresden-Nord | Erdgas | Erdgas/Wasserstoff | Wasserstoff | Ja | 01099 | Dresden | Sachsen | 2018 | In Betrieb | 11.5 | Nein | 11.5 | Nein | 11.5 | Nein | 11.5 | Nein | 11.5 | Nein | 11.5
BNAP201 | MHKWN | n. v. | Erdgas | Erdgas/Wasserstoff | Wasserstoff | Ja | 09114 | Chemnitz | Sachsen | 2022 | In Bau | 88 | Nein | 88 | Nein | 88 | Nein | 88 | Nein | 88 | Nein | 88
BNAP202 | MHKWA | n. v. | Erdgas | Erdgas/Wasserstoff | Wasserstoff | Ja | 09125 | Chemnitz | Sachsen | 2022 | In Bau | 55 | Nein | 55 | Nein | 55 | Nein | 55 | Nein | 55 | Nein | 55
BNAP199 | Gasmotoren-HKW Dresden-Reick (KWK-Flexanlage) | n. v. | Erdgas | Erdgas/Wasserstoff | Wasserstoff | Ja | 01237 | Dresden | Sachsen | 2021 | In Bau | 90 | Nein | 90 | Nein | 90 | Nein | 90 | Nein | 90 | Nein | 90
BNAP239 | HHKW | n. v. | Biogas | Biogas | Biogas | Ja | 09117 | Chemnitz | Sachsen | 2024 | In Planung | 5 | Nein | 5 | Nein | 5 | Nein | 5 | Nein | 5 | Nein | 5
BNA0256a | HKW Erfurt-Ost | EGD | Erdgas | Erdgas/Wasserstoff | Wasserstoff | Ja | 99087 | Erfurt | Thueringen | 2000 | In Betrieb | 76.5 | Nein | 76.5 | Nein | 76.5 | Nein | 76.5 | Nein | 76.5 | Nein | 76.5
BNA0350 | Goldisthal | PSS A | Pumpspeicher | Pumpspeicher | Pumpspeicher | Nein | 98746 | Goldisthal | Thueringen | 2004 | In Betrieb | 263 | Nein | 263 | Nein | 263 | Nein | 263 | Nein | 263 | Nein | 263
BNA0351 | Goldisthal | PSS B | Pumpspeicher | Pumpspeicher | Pumpspeicher | Nein | 98746 | Goldisthal | Thueringen | 2003 | In Betrieb | 263 | Nein | 263 | Nein | 263 | Nein | 263 | Nein | 263 | Nein | 263
BNA0352 | Goldisthal | PSS C | Pumpspeicher | Pumpspeicher | Pumpspeicher | Nein | 98746 | Goldisthal | Thueringen | 2004 | In Betrieb | 263 | Nein | 263 | Nein | 263 | Nein | 263 | Nein | 263 | Nein | 263
BNA0353 | Goldisthal | PSS D | Pumpspeicher | Pumpspeicher | Pumpspeicher | Nein | 98746 | Goldisthal | Thueringen | 2004 | In Betrieb | 263 | Nein | 263 | Nein | 263 | Nein | 263 | Nein | 263 | Nein | 263
BNA0465 | Hohenwarte 1 | PSS A | Pumpspeicher | Pumpspeicher | Pumpspeicher | Nein | 07338 | Hohenwarte | Thueringen | 1959 | In Betrieb | 29.9 | Nein | 29.9 | Nein | 29.9 | Nein | 29.9 | Nein | 29.9 | Nein | 29.9
BNA0466 | Hohenwarte 1 | PSS B | Pumpspeicher | Pumpspeicher | Pumpspeicher | Nein | 07338 | Hohenwarte | Thueringen | 1959 | In Betrieb | 29.9 | Nein | 29.9 | Nein | 29.9 | Nein | 29.9 | Nein | 29.9 | Nein | 29.9
BNA0467 | Hohenwarte 2 | PSS A | Pumpspeicher | Pumpspeicher | Pumpspeicher | Nein | 07338 | Hohenwarte | Thueringen | 1966 | In Betrieb | 39.73 | Nein | 39.73 | Nein | 39.73 | Nein | 39.73 | Nein | 39.73 | Nein | 39.73
BNA0468 | Hohenwarte 2 | PSS B | Pumpspeicher | Pumpspeicher | Pumpspeicher | Nein | 07338 | Hohenwarte | Thueringen | 1966 | In Betrieb | 39.73 | Nein | 39.73 | Nein | 39.73 | Nein | 39.73 | Nein | 39.73 | Nein | 39.73
BNA0469 | Hohenwarte 2 | PSS C | Pumpspeicher | Pumpspeicher | Pumpspeicher | Nein | 07338 | Hohenwarte | Thueringen | 1966 | In Betrieb | 39.73 | Nein | 39.73 | Nein | 39.73 | Nein | 39.73 | Nein | 39.73 | Nein | 39.73
BNA0470 | Hohenwarte 2 | PSS D | Pumpspeicher | Pumpspeicher | Pumpspeicher | Nein | 07338 | Hohenwarte | Thueringen | 1966 | In Betrieb | 39.73 | Nein | 39.73 | Nein | 39.73 | Nein | 39.73 | Nein | 39.73 | Nein | 39.73
BNA0471 | Hohenwarte 2 | PSS E | Pumpspeicher | Pumpspeicher | Pumpspeicher | Nein | 07338 | Hohenwarte | Thueringen | 1966 | In Betrieb | 39.73 | Nein | 39.73 | Nein | 39.73 | Nein | 39.73 | Nein | 39.73 | Nein | 39.73
BNA0472 | Hohenwarte 2 | PSS F | Pumpspeicher | Pumpspeicher | Pumpspeicher | Nein | 07338 | Hohenwarte | Thueringen | 1966 | In Betrieb | 39.73 | Nein | 39.73 | Nein | 39.73 | Nein | 39.73 | Nein | 39.73 | Nein | 39.73
BNA0473 | Hohenwarte 2 | PSS G | Pumpspeicher | Pumpspeicher | Pumpspeicher | Nein | 07338 | Hohenwarte | Thueringen | 1966 | In Betrieb | 39.73 | Nein | 39.73 | Nein | 39.73 | Nein | 39.73 | Nein | 39.73 | Nein | 39.73
BNA0474 | Hohenwarte 2 | PSS H | Pumpspeicher | Pumpspeicher | Pumpspeicher | Nein | 07338 | Hohenwarte | Thueringen | 1966 | In Betrieb | 39.73 | Nein | 39.73 | Nein | 39.73 | Nein | 39.73 | Nein | 39.73 | Nein | 39.73
BNA0504 | HKW Jena | HKW Jena | Erdgas | Erdgas/Wasserstoff | Wasserstoff | Ja | 07749 | Jena | Thueringen | 1996 | In Betrieb | 182 | Nein | 182 | Nein | 182 | Nein | 182 | Nein | 0 | Nein | 0
BNA0882 | Bleiloch | PSS A | Pumpspeicher | Pumpspeicher | Pumpspeicher | Nein | 07907 | Schleiz | Thueringen | 1932 | In Betrieb | 40 | Nein | 40 | Nein | 40 | Nein | 40 | Nein | 40 | Nein | 40
BNA0883 | Bleiloch | PSS B | Pumpspeicher | Pumpspeicher | Pumpspeicher | Nein | 07907 | Schleiz | Thueringen | 1932 | In Betrieb | 39.8 | Nein | 39.8 | Nein | 39.8 | Nein | 39.8 | Nein | 39.8 | Nein | 39.8
BNA1105 | HKW Bad Salzungen | HKW Bad Salzungen | Erdgas | Erdgas/Wasserstoff | Wasserstoff | Ja | 36433 | Bad Salzungen | Thueringen | 1994 | In Betrieb | 9.7 | Nein | 9.7 | Nein | 9.7 | Nein | 9.7 | Nein | 0 | Nein | 0
BNA1264 | HKW Bohrhuegel | n. v. | Erdgas | Erdgas/Wasserstoff | Wasserstoff | Ja | 98528 | Suhl | Thueringen | 1995 | In Betrieb | 13.5 | Nein | 13.5 | Nein | 13.5 | Nein | 13.5 | Nein | 0 | Nein | 0
BNA1286 | Restabfallbehandlungsanlage | 1 | Abfall | Abfall | Abfall | Ja | 98544 | Zella-Mehlis | Thueringen | 2007 | In Betrieb | 12.1 | Nein | 12.1 | Nein | 12.1 | Nein | 12.1 | Nein | 12.1 | Nein | 12.1
BNA0256b | HKW Erfurt-Ost | GT | Erdgas | Erdgas/Wasserstoff | Wasserstoff | Ja | 99087 | Erfurt | Thueringen | 2014 | In Betrieb | 32.6 | Nein | 32.6 | Nein | 32.6 | Nein | 32.6 | Nein | 32.6 | Nein | 32.6
BNAP099 | PSW Leutenberg | A | Pumpspeicher | Pumpspeicher | Pumpspeicher | Nein | 07338 | Leutenberg | Thueringen | 2026 | In Planung | 201 | Nein | 201 | Nein | 201 | Nein | 201 | Nein | 201 | Nein | 201
BNAP099 | PSW Leutenberg | B | Pumpspeicher | Pumpspeicher | Pumpspeicher | Nein | 07338 | Leutenberg | Thueringen | 2026 | In Planung | 201 | Nein | 201 | Nein | 201 | Nein | 201 | Nein | 201 | Nein | 201
BNA1505 | HKW Wiesengrund | n. v. | Erdgas | Erdgas/Wasserstoff | Wasserstoff | Ja | 99817 | Eisenach | Thueringen | 1993 | In Betrieb | 22.1 | Nein | 22.1 | Nein | 22.1 | Nein | 22.1 | Nein | 0 | Nein | 0
BNA1927 | GM | GM | Erdgas | Erdgas/Wasserstoff | Wasserstoff | Ja | 36433 | Bad Salzungen | Thueringen | 2018 | In Betrieb | 10 | Nein | 10 | Nein | 10 | Nein | 10 | Nein | 10 | Nein | 10
BNA1925 | HKW Lusan | n. v. | Erdgas | Erdgas/Wasserstoff | Wasserstoff | Ja | 07546 | Gera | Thueringen | 2018 | In Betrieb | 17.3 | Nein | 17.3 | Nein | 17.3 | Nein | 17.3 | Nein | 17.3 | Nein | 17.3
BNA1926 | HKW Tinz | n. v. | Erdgas | Erdgas/Wasserstoff | Wasserstoff | Ja | 07549 | Gera | Thueringen | 2018 | In Betrieb | 22.05 | Nein | 22.05 | Nein | 22.05 | Nein | 22.05 | Nein | 22.05 | Nein | 22.05
BNAP190 | HKW EF-Ost | Tandem-Dampfturbine | Erdgas | Erdgas/Wasserstoff | Wasserstoff | Ja | 99087 | Erfurt | Thueringen | 2021 | In Planung | 10 | Nein | 10 | Nein | 10 | Nein | 10 | Nein | 10 | Nein | 10
BNAP188 | BNA256a | Gasturbine 1 | Erdgas | Erdgas/Wasserstoff | Wasserstoff | Ja | 99087 | Erfurt | Thueringen | 2020 | In Planung | 25.08 | Nein | 25.08 | Nein | 25.08 | Nein | 25.08 | Nein | 25.08 | Nein | 25.08
BNAP189 | BNA256b | Gasturbine 2 | Erdgas | Erdgas/Wasserstoff | Wasserstoff | Ja | 99087 | Erfurt | Thueringen | 2021 | In Planung | 25.08 | Nein | 25.08 | Nein | 25.08 | Nein | 25.08 | Nein | 25.08 | Nein | 25.08
BNA0805 | Kraftwerk Plattling | GT | Erdgas | Erdgas/Wasserstoff | Wasserstoff | Ja | 94447 | Plattling | Bayern | 2010 | In Betrieb | 81 | Nein | 81 | Nein | 81 | Nein | 81 | Nein | 81 | Nein | 81
BNA0805 | Kraftwerk Plattling | DT | Erdgas | Erdgas/Wasserstoff | Wasserstoff | Ja | 94447 | Plattling | Bayern | 2010 | In Betrieb | 39.5 | Nein | 39.5 | Nein | 39.5 | Nein | 39.5 | Nein | 39.5 | Nein | 39.5
BNA0994 | Gemeinschaftskraftwerk Irsching | Block 5 GT1 | Erdgas | Erdgas/Wasserstoff | Wasserstoff | Nein | 85088 | Vohburg | Bayern | 2010 | In Betrieb | 282 | Nein | 282 | Nein | 282 | Nein | 282 | Nein | 282 | Nein | 282
BNA0994 | Gemeinschaftskraftwerk Irsching | Block 5 GT2 | Erdgas | Erdgas/Wasserstoff | Wasserstoff | Nein | 85088 | Vohburg | Bayern | 2010 | In Betrieb | 282 | Nein | 282 | Nein | 282 | Nein | 282 | Nein | 282 | Nein | 282
BNA0994 | Gemeinschaftskraftwerk Irsching | Block 5 DT | Erdgas | Erdgas/Wasserstoff | Wasserstoff | Nein | 85088 | Vohburg | Bayern | 2010 | In Betrieb | 282 | Nein | 282 | Nein | 282 | Nein | 282 | Nein | 282 | Nein | 282
BNA0228 | Waldeck1/Bringhausen | Maschine 1 (neu) | Pumpspeicher | Pumpspeicher | Pumpspeicher | Nein | 34549 | Edertal Hemfurth-Edersee | Hessen | 1931 | In Betrieb | 73 | Nein | 73 | Nein | 73 | Nein | 73 | Nein | 73 | Nein | 73
BNA0228 | Waldeck1/Bringhausen | Maschine 3 | Pumpspeicher | Pumpspeicher | Pumpspeicher | Nein | 34549 | Edertal Hemfurth-Edersee | Hessen | 1931 | In Betrieb | 35 | Nein | 35 | Nein | 35 | Nein | 35 | Nein | 35 | Nein | 35
BNA0228 | Waldeck1/Bringhausen | Maschine 4 | Pumpspeicher | Pumpspeicher | Pumpspeicher | Nein | 34549 | Edertal Hemfurth-Edersee | Hessen | 1931 | In Betrieb | 35 | Nein | 35 | Nein | 35 | Nein | 35 | Nein | 35 | Nein | 35
BNA0558 | Erzhausen | M1 | Pumpspeicher | Pumpspeicher | Pumpspeicher | Nein | 37547 | Kreiensen | Niedersachsen | 1964 | In Betrieb | 55 | Nein | 55 | Nein | 55 | Nein | 55 | Nein | 55 | Nein | 55
BNA0558 | Erzhausen | M2 | Pumpspeicher | Pumpspeicher | Pumpspeicher | Nein | 37547 | Kreiensen | Niedersachsen | 1964 | In Betrieb | 55 | Nein | 55 | Nein | 55 | Nein | 55 | Nein | 55 | Nein | 55
BNA0558 | Erzhausen | M3 | Pumpspeicher | Pumpspeicher | Pumpspeicher | Nein | 37547 | Kreiensen | Niedersachsen | 1964 | In Betrieb | 55 | Nein | 55 | Nein | 55 | Nein | 55 | Nein | 55 | Nein | 55
BNA0558 | Erzhausen | M4 | Pumpspeicher | Pumpspeicher | Pumpspeicher | Nein | 37547 | Kreiensen | Niedersachsen | 1964 | In Betrieb | 55 | Nein | 55 | Nein | 55 | Nein | 55 | Nein | 55 | Nein | 55
BNA0422 | Happurg | M1 | Pumpspeicher | Pumpspeicher | Pumpspeicher | Nein | 91230 | Happurg | Bayern | 1958 | Vorlaeufig Stillgelegt | 40 | Nein | 40 | Nein | 40 | Nein | 40 | Nein | 40 | Nein | 40
BNA0422 | Happurg | M2 | Pumpspeicher | Pumpspeicher | Pumpspeicher | Nein | 91230 | Happurg | Bayern | 1958 | Vorlaeufig Stillgelegt | 40 | Nein | 40 | Nein | 40 | Nein | 40 | Nein | 40 | Nein | 40
BNA0422 | Happurg | M3 | Pumpspeicher | Pumpspeicher | Pumpspeicher | Nein | 91230 | Happurg | Bayern | 1958 | Vorlaeufig Stillgelegt | 40 | Nein | 40 | Nein | 40 | Nein | 40 | Nein | 40 | Nein | 40
BNA0422 | Happurg | M4 | Pumpspeicher | Pumpspeicher | Pumpspeicher | Nein | 91230 | Happurg | Bayern | 1958 | Vorlaeufig Stillgelegt | 40 | Nein | 40 | Nein | 40 | Nein | 40 | Nein | 40 | Nein | 40
BNA0953 | Kraftwerksgruppe Pfreimd | M1 | Speicherwasser | Speicherwasser | Speicherwasser | Nein | 92555 | Trausnitz | Bayern | 1955 | In Betrieb | 33 | Nein | 33 | Nein | 33 | Nein | 33 | Nein | 33 | Nein | 33
BNA0953 | Kraftwerksgruppe Pfreimd | M2 | Speicherwasser | Speicherwasser | Speicherwasser | Nein | 92555 | Trausnitz | Bayern | 1955 | In Betrieb | 33 | Nein | 33 | Nein | 33 | Nein | 33 | Nein | 33 | Nein | 33
BNA0953 | Kraftwerksgruppe Pfreimd | M3 | Speicherwasser | Speicherwasser | Speicherwasser | Nein | 92555 | Trausnitz | Bayern | 1955 | In Betrieb | 33 | Nein | 33 | Nein | 33 | Nein | 33 | Nein | 33 | Nein | 33
BNA0946a | Kraftwerksgruppe Pfreimd | PSKW Tanzmuehle | Pumpspeicher | Pumpspeicher | Pumpspeicher | Nein | 92555 | Tännesberg | Bayern | 1959 | In Betrieb | 28 | Nein | 28 | Nein | 28 | Nein | 28 | Nein | 28 | Nein | 28
BNA0418 | GKL | GT1 | Erdgas | Erdgas/Wasserstoff | Wasserstoff | Ja | 30169 | Hannover | Niedersachsen | 2013 | In Betrieb | 80 | Nein | 80 | Nein | 80 | Nein | 80 | Nein | 80 | Nein | 80
BNA0418 | GKL | GT3 | Erdgas | Erdgas/Wasserstoff | Wasserstoff | Ja | 30169 | Hannover | Niedersachsen | 2013 | In Betrieb | 65 | Nein | 65 | Nein | 65 | Nein | 65 | Nein | 65 | Nein | 65
BNA0418 | GKL | DTI | Erdgas | Erdgas/Wasserstoff | Wasserstoff | Ja | 30169 | Hannover | Niedersachsen | 2013 | In Betrieb | 85 | Nein | 85 | Nein | 85 | Nein | 85 | Nein | 85 | Nein | 85
BNA0742 | HKW Sandreuth | GuD 1 | Erdgas | Erdgas/Wasserstoff | Wasserstoff | Ja | 90441 | Nuernberg | Bayern | 2005 | In Betrieb | 35 | Nein | 35 | Nein | 35 | Nein | 35 | Nein | 35 | Nein | 35
BNA0742 | HKW Sandreuth | GuD 1 | Erdgas | Erdgas/Wasserstoff | Wasserstoff | Ja | 90441 | Nuernberg | Bayern | 2005 | In Betrieb | 40 | Nein | 40 | Nein | 40 | Nein | 40 | Nein | 40 | Nein | 40
BNA0743 | HKW Sandreuth | GuD 2 | Erdgas | Erdgas/Wasserstoff | Wasserstoff | Ja | 90441 | Nuernberg | Bayern | 2005 | In Betrieb | 35 | Nein | 35 | Nein | 35 | Nein | 35 | Nein | 35 | Nein | 35
BNA0743 | HKW Sandreuth | GuD 2 | Erdgas | Erdgas/Wasserstoff | Wasserstoff | Ja | 90441 | Nuernberg | Bayern | 2005 | In Betrieb | 40 | Nein | 40 | Nein | 40 | Nein | 40 | Nein | 40 | Nein | 40
BNA0683a | Sued DT1 | 1 | Erdgas | Erdgas/Wasserstoff | Wasserstoff | Ja | 81371 | München | Bayern | 1980 | In Betrieb | 79.7 | Ja | 165.0988 | Ja | 165.0988 | Ja | 165.0988 | Ja | 165.0988 | Ja | 165.0988
BNA0683b | Sued GT3 | 1 | Erdgas | Erdgas/Wasserstoff | Wasserstoff | Ja | 81371 | München | Bayern | 1980 | In Betrieb | 97.9 | Ja | 165.0988 | Ja | 165.0988 | Ja | 165.0988 | Ja | 165.0988 | Ja | 165.0988
BNA0683c | Sued GT2 | 1 | Erdgas | Erdgas/Wasserstoff | Wasserstoff | Ja | 81371 | München | Bayern | 1980 | In Betrieb | 97.9 | Ja | 165.0988 | Ja | 165.0988 | Ja | 165.0988 | Ja | 165.0988 | Ja | 165.0988
BNA0684c | Sued DT60 | 2 | Erdgas | Erdgas/Wasserstoff | Wasserstoff | Ja | 81371 | München | Bayern | 2004 | In Betrieb | 127.6 | Nein | 127.6 | Nein | 127.6 | Nein | 127.6 | Nein | 127.6 | Nein | 127.6
BNA0684a | Sued GT 61 | 2 | Erdgas | Erdgas/Wasserstoff | Wasserstoff | Ja | 81371 | München | Bayern | 2004 | In Betrieb | 124.9 | Nein | 124.9 | Nein | 124.9 | Nein | 124.9 | Nein | 124.9 | Nein | 124.9
BNA0684b | Sued GT 62 | 2 | Erdgas | Erdgas/Wasserstoff | Wasserstoff | Ja | 81371 | München | Bayern | 2004 | In Betrieb | 123.9 | Nein | 123.9 | Nein | 123.9 | Nein | 123.9 | Nein | 123.9 | Nein | 123.9
BNA0285 | HKW Niederrad | Block 1 GT | Erdgas | Erdgas/Wasserstoff | Wasserstoff | Ja | 60528 | Frankfurt am Main | Hessen | 2005 | In Betrieb | 38 | Nein | 38 | Nein | 38 | Nein | 38 | Nein | 38 | Nein | 38
BNA0285 | HKW Niederrad | Block 1 DT | Erdgas | Erdgas/Wasserstoff | Wasserstoff | Ja | 60528 | Frankfurt am Main | Hessen | 2005 | In Betrieb | 32 | Nein | 32 | Nein | 32 | Nein | 32 | Nein | 32 | Nein | 32
BNA0100 | GuD Kraftwerk Hillegossen | GT 1 | Erdgas | Erdgas/Wasserstoff | Wasserstoff | Ja | 33697 | Bielefeld | Nordrhein-Westfalen | 2005 | In Betrieb | 13.4 | Nein | 13.4 | Nein | 13.4 | Nein | 13.4 | Nein | 13.4 | Nein | 13.4
BNA0100 | GuD Kraftwerk Hillegossen | DT 2 | Erdgas | Erdgas/Wasserstoff | Wasserstoff | Ja | 33697 | Bielefeld | Nordrhein-Westfalen | 2005 | In Betrieb | 10.7 | Nein | 10.7 | Nein | 10.7 | Nein | 10.7 | Nein | 10.7 | Nein | 10.7
BNA0101 | HKW Schildescher Straße | DT 4 | Erdgas | Erdgas/Wasserstoff | Wasserstoff | Ja | 33611 | Bielefeld | Nordrhein-Westfalen | 1966 | In Betrieb | 28 | Ja | 70.3888 | Ja | 70.3888 | Ja | 70.3888 | Ja | 70.3888 | Ja | 70.3888
BNA0101 | HKW Schildescher Straße | DT 3 | Erdgas | Erdgas/Wasserstoff | Wasserstoff | Ja | 33611 | Bielefeld | Nordrhein-Westfalen | 1966 | In Betrieb | 20 | Ja | 70.3888 | Ja | 70.3888 | Ja | 70.3888 | Ja | 70.3888 | Ja | 70.3888
BNA1449a | Turbosatz 1 | n. v. | Abfall | Abfall | Abfall | Ja | 97076 | Wuerzburg | Bayern | 1984 | In Betrieb | 8.7 | Nein | 8.7 | Nein | 8.7 | Nein | 8.7 | Nein | 8.7 | Nein | 8.7
BNA1449b | Turbosatz 2 | n. v. | Abfall | Abfall | Abfall | Ja | 97076 | Wuerzburg | Bayern | 1998 | In Betrieb | 12 | Nein | 12 | Nein | 12 | Nein | 12 | Nein | 12 | Nein | 12
BNA1492b | Kraftwerk 2 | n. v. | Erdgas | Erdgas/Wasserstoff | Wasserstoff | Ja | 36039 | Fulda | Hessen | 2012 | In Betrieb | 7.48 | Nein | 7.48 | Nein | 7.48 | Nein | 7.48 | Nein | 7.48 | Nein | 7.48
BNAP248 | Generator 6 | Block 6 | Erdgas | Erdgas/Wasserstoff | Wasserstoff | Ja | 65203 | Wiesbaden | Hessen | 2021 | In Bau | 22.01 | Nein | 22.01 | Nein | 22.01 | Nein | 22.01 | Nein | 22.01 | Nein | 22.01
BNAP249 | Generator 7 | Block 7 | Erdgas | Erdgas/Wasserstoff | Wasserstoff | Ja | 65203 | Wiesbaden | Hessen | 2021 | In Bau | 22.01 | Nein | 22.01 | Nein | 22.01 | Nein | 22.01 | Nein | 22.01 | Nein | 22.01
BNAP252 | Kraftwerk VI | Block 61 | Erdgas | Erdgas/Wasserstoff | Wasserstoff | Nein | 45772 | Marl | Nordrhein-Westfalen | 2022 | In Bau | 90.4 | Nein | 90.4 | Nein | 90.4 | Nein | 90.4 | Nein | 90.4 | Nein | 90.4
BNAP253 | Kraftwerk VI | Block 62 | Erdgas | Erdgas/Wasserstoff | Wasserstoff | Nein | 45772 | Marl | Nordrhein-Westfalen | 2022 | In Bau | 90.4 | Nein | 90.4 | Nein | 90.4 | Nein | 90.4 | Nein | 90.4 | Nein | 90.4
BNA0490a | GoWerk F | F | Braunkohle | Erdgas/Wasserstoff | Wasserstoff | Ja | 50354 | Hürth | Nordrhein-Westfalen | 1993 | In Betrieb | 40 | Ja | 17.5316 | Ja | 17.5316 | Ja | 17.5316 | Ja | 17.5316 | Ja | 17.5316
BNA1818 | Niehl 3 | Niehl 31 | Erdgas | Erdgas/Wasserstoff | Wasserstoff | Ja | 50735 | Köln | Nordrhein-Westfalen | 2016 | In Betrieb | 459.9 | Nein | 459.9 | Nein | 459.9 | Nein | 459.9 | Nein | 459.9 | Nein | 459.9
BNA0221a | GT | Block E GTE2 | Erdgas | Erdgas/Wasserstoff | Wasserstoff | Nein | 40221 | Duesseldorf | Nordrhein-Westfalen | 1974 | In Betrieb | 64.7 | Ja | 61.172 | Ja | 61.172 | Ja | 61.172 | Ja | 61.172 | Ja | 61.172
BNA0221b | GT | Block E GTE1 | Erdgas | Erdgas/Wasserstoff | Wasserstoff | Nein | 40221 | Duesseldorf | Nordrhein-Westfalen | 1974 | In Betrieb | 66.7 | Ja | 61.172 | Ja | 61.172 | Ja | 61.172 | Ja | 61.172 | Ja | 61.172
BNA0220 | GuD | AGuD_GT | Erdgas | Erdgas/Wasserstoff | Wasserstoff | Ja | 40221 | Duesseldorf | Nordrhein-Westfalen | 2000 | In Betrieb | 67.8 | Nein | 67.8 | Nein | 67.8 | Nein | 67.8 | Nein | 67.8 | Nein | 67.8
BNA0220 | GuD | AGuD_DT | Erdgas | Erdgas/Wasserstoff | Wasserstoff | Ja | 40221 | Duesseldorf | Nordrhein-Westfalen | 2000 | In Betrieb | 32.2 | Nein | 32.2 | Nein | 32.2 | Nein | 32.2 | Nein | 32.2 | Nein | 32.2
BNA0685 | Heizkraftwerk Hafen | GuD | Erdgas | Erdgas/Wasserstoff | Wasserstoff | Ja | 48145 | Münster | Nordrhein-Westfalen | 2005 | In Betrieb | 31.3 | Nein | 31.3 | Nein | 31.3 | Nein | 31.3 | Nein | 31.3 | Nein | 31.3
BNA0685 | Heizkraftwerk Hafen | GuD | Erdgas | Erdgas/Wasserstoff | Wasserstoff | Ja | 48145 | Münster | Nordrhein-Westfalen | 2005 | In Betrieb | 31.3 | Nein | 31.3 | Nein | 31.3 | Nein | 31.3 | Nein | 31.3 | Nein | 31.3
BNA0685 | Heizkraftwerk Hafen | GuD | Erdgas | Erdgas/Wasserstoff | Wasserstoff | Ja | 48145 | Münster | Nordrhein-Westfalen | 2005 | In Betrieb | 41.3 | Nein | 41.3 | Nein | 41.3 | Nein | 41.3 | Nein | 41.3 | Nein | 41.3
BNA1676 | Kraftwerk IV | G14 | Erdgas | Erdgas/Wasserstoff | Wasserstoff | Ja | 45772 | Marl | Nordrhein-Westfalen | 2016 | In Betrieb | 40 | Nein | 40 | Nein | 40 | Nein | 40 | Nein | 40 | Nein | 40
BNA1676 | Kraftwerk IV | G13 | Erdgas | Erdgas/Wasserstoff | Wasserstoff | Ja | 45772 | Marl | Nordrhein-Westfalen | 2016 | In Betrieb | 20.76 | Nein | 20.76 | Nein | 20.76 | Nein | 20.76 | Nein | 20.76 | Nein | 20.76
BNA1464 | Gas- u. Dampfturbinenanlage Suedraum | n. v. | Erdgas | Erdgas/Wasserstoff | Wasserstoff | Ja | 66117 | Saarbruecken | Saarland | 2012 | In Betrieb | 30.61 | Nein | 30.61 | Nein | 30.61 | Nein | 30.61 | Nein | 30.61 | Nein | 30.61
BNA1464 | Gas- u. Dampfturbinenanlage Suedraum | n. v. | Erdgas | Erdgas/Wasserstoff | Wasserstoff | Ja | 66117 | Saarbruecken | Saarland | 2012 | In Betrieb | 8 | Nein | 8 | Nein | 8 | Nein | 8 | Nein | 8 | Nein | 8
BNA1509 | BP Werk Lingen | n. v. | Erdgas | Erdgas/Wasserstoff | Wasserstoff | Ja | 49808 | Lingen | Niedersachsen | 1996 | In Betrieb | 33 | Nein | 33 | Nein | 33 | Nein | 33 | Ja | 12.382 | Ja | 12.382
BNA1509 | BP Werk Lingen | n. v. | Erdgas | Erdgas/Wasserstoff | Wasserstoff | Ja | 49808 | Lingen | Niedersachsen | 1996 | In Betrieb | 33 | Nein | 33 | Nein | 33 | Nein | 33 | Ja | 12.382 | Ja | 12.382
BNAP180 | Projekt Scholven | GT1 | Erdgas | Erdgas/Wasserstoff | Wasserstoff | Ja | 45896 | Gelsenkirchen | Nordrhein-Westfalen | 2022 | In Bau | 52.7344 | Nein | 52.7344 | Nein | 52.7344 | Nein | 52.7344 | Nein | 52.7344 | Nein | 52.7344
BNAP180 | Projekt Scholven | DT | Erdgas | Erdgas/Wasserstoff | Wasserstoff | Ja | 45896 | Gelsenkirchen | Nordrhein-Westfalen | 2022 | In Bau | 27.828 | Nein | 27.828 | Nein | 27.828 | Nein | 27.828 | Nein | 27.828 | Nein | 27.828
BNAP180 | Projekt Scholven | GT2 | Erdgas | Erdgas/Wasserstoff | Wasserstoff | Ja | 45896 | Gelsenkirchen | Nordrhein-Westfalen | 2022 | In Bau | 52.7344 | Nein | 52.7344 | Nein | 52.7344 | Nein | 52.7344 | Nein | 52.7344 | Nein | 52.7344
BNA0202 | Dortmund | KDO | Erdgas | Erdgas/Wasserstoff | Wasserstoff | Ja | 44143 | Dortmund | Nordrhein-Westfalen | 2004 | In Betrieb | 11.8 | Nein | 11.8 | Nein | 11.8 | Nein | 11.8 | Nein | 11.8 | Nein | 11.8
BNA0202 | Dortmund | KDO | Erdgas | Erdgas/Wasserstoff | Wasserstoff | Ja | 44143 | Dortmund | Nordrhein-Westfalen | 2004 | In Betrieb | 14.2 | Nein | 14.2 | Nein | 14.2 | Nein | 14.2 | Nein | 14.2 | Nein | 14.2
BNA0548a | Knapsack Gas I | GT 11 | Erdgas | Erdgas/Wasserstoff | Wasserstoff | Nein | 50351 | Huerth-Knapsack | Nordrhein-Westfalen | 2007 | In Betrieb | 260 | Nein | 260 | Nein | 260 | Nein | 260 | Nein | 260 | Nein | 260
BNA0548a | Knapsack Gas I | GT 12 | Erdgas | Erdgas/Wasserstoff | Wasserstoff | Nein | 50351 | Huerth-Knapsack | Nordrhein-Westfalen | 2007 | In Betrieb | 260 | Nein | 260 | Nein | 260 | Nein | 260 | Nein | 260 | Nein | 260
BNA0548a | Knapsack Gas I | DT 10 | Erdgas | Erdgas/Wasserstoff | Wasserstoff | Nein | 50351 | Huerth-Knapsack | Nordrhein-Westfalen | 2007 | In Betrieb | 280 | Nein | 280 | Nein | 280 | Nein | 280 | Nein | 280 | Nein | 280
BNA0606 | Emsland | GT 1 | Erdgas | Erdgas/Wasserstoff | Wasserstoff | Nein | 49811 | Lingen | Niedersachsen | 2010 | In Betrieb | 280 | Nein | 280 | Nein | 280 | Nein | 280 | Nein | 280 | Nein | 280
BNA0606 | Emsland | GT 2 | Erdgas | Erdgas/Wasserstoff | Wasserstoff | Nein | 49811 | Lingen | Niedersachsen | 2010 | In Betrieb | 280 | Nein | 280 | Nein | 280 | Nein | 280 | Nein | 280 | Nein | 280
BNA0606 | Emsland | DT | Erdgas | Erdgas/Wasserstoff | Wasserstoff | Nein | 49811 | Lingen | Niedersachsen | 2010 | In Betrieb | 327 | Nein | 327 | Nein | 327 | Nein | 327 | Nein | 327 | Nein | 327
BNA0199 | Dormagen | GT 1 | Erdgas | Erdgas/Wasserstoff | Wasserstoff | Ja | 41539 | Dormagen | Nordrhein-Westfalen | 2000 | In Betrieb | 207 | Nein | 207 | Nein | 207 | Nein | 207 | Nein | 207 | Nein | 207
BNA0199 | Dormagen | GT 2 | Erdgas | Erdgas/Wasserstoff | Wasserstoff | Ja | 41539 | Dormagen | Nordrhein-Westfalen | 2000 | In Betrieb | 185 | Nein | 185 | Nein | 185 | Nein | 185 | Nein | 185 | Nein | 185
BNA0199 | Dormagen | DT | Erdgas | Erdgas/Wasserstoff | Wasserstoff | Ja | 41539 | Dormagen | Nordrhein-Westfalen | 2000 | In Betrieb | 194 | Nein | 194 | Nein | 194 | Nein | 194 | Nein | 194 | Nein | 194
BNA0615 | Kraftwerk Sued | GUD C 200 GT 1, GT 2, DT 1 | Erdgas | Erdgas/Wasserstoff | Wasserstoff | Ja | 67056 | Ludwigshafen | Rheinland-Pfalz | 1997 | In Betrieb | 168.2 | Nein | 168.2 | Nein | 168.2 | Nein | 168.2 | Nein | 0 | Nein | 0
BNA0615 | Kraftwerk Sued | GUD C 200 GT 1, GT 2, DT 1 | Erdgas | Erdgas/Wasserstoff | Wasserstoff | Ja | 67056 | Ludwigshafen | Rheinland-Pfalz | 1997 | In Betrieb | 168.2 | Nein | 168.2 | Nein | 168.2 | Nein | 168.2 | Nein | 0 | Nein | 0
BNA0615 | Kraftwerk Sued | GUD C 200 GT 1, GT 2, DT 1 | Erdgas | Erdgas/Wasserstoff | Wasserstoff | Ja | 67056 | Ludwigshafen | Rheinland-Pfalz | 1997 | In Betrieb | 73.6 | Nein | 73.6 | Nein | 73.6 | Nein | 73.6 | Nein | 0 | Nein | 0
BNA0626 | Kraftwerk Mainz | KW3 | Erdgas | Erdgas/Wasserstoff | Wasserstoff | Ja | 55120 | Mainz | Rheinland-Pfalz | 2001 | In Betrieb | 284.1062 | Nein | 284.1062 | Nein | 284.1062 | Nein | 284.1062 | Nein | 284.1062 | Nein | 284.1062
BNA0626 | Kraftwerk Mainz | KW3 | Erdgas | Erdgas/Wasserstoff | Wasserstoff | Ja | 55120 | Mainz | Rheinland-Pfalz | 2001 | In Betrieb | 150.0938 | Nein | 150.0938 | Nein | 150.0938 | Nein | 150.0938 | Nein | 150.0938 | Nein | 150.0938
BNA0545 | HKW Niehl 2 | GuD | Erdgas | Erdgas/Wasserstoff | Wasserstoff | Ja | 50735 | Köln | Nordrhein-Westfalen | 2005 | In Betrieb | 269.3 | Nein | 269.3 | Nein | 269.3 | Nein | 269.3 | Nein | 269.3 | Nein | 269.3
BNA0545 | HKW Niehl 2 | GuD | Erdgas | Erdgas/Wasserstoff | Wasserstoff | Ja | 50735 | Köln | Nordrhein-Westfalen | 2005 | In Betrieb | 143.7 | Nein | 143.7 | Nein | 143.7 | Nein | 143.7 | Nein | 143.7 | Nein | 143.7
BNA0614b | Kraftwerk Mitte | GUD A 800 GT 11, GT 12, DT 10 | Erdgas | Erdgas/Wasserstoff | Wasserstoff | Ja | 67056 | Ludwigshafen | Rheinland-Pfalz | 2005 | In Betrieb | 81.2 | Nein | 81.2 | Nein | 81.2 | Nein | 81.2 | Nein | 81.2 | Nein | 81.2
BNA0614b | Kraftwerk Mitte | GUD A 800 GT 11, GT 12, DT 10 | Erdgas | Erdgas/Wasserstoff | Wasserstoff | Ja | 67056 | Ludwigshafen | Rheinland-Pfalz | 2005 | In Betrieb | 208.15 | Nein | 208.15 | Nein | 208.15 | Nein | 208.15 | Nein | 208.15 | Nein | 208.15
BNA0614b | Kraftwerk Mitte | GUD A 800 GT 11, GT 12, DT 10 | Erdgas | Erdgas/Wasserstoff | Wasserstoff | Ja | 67056 | Ludwigshafen | Rheinland-Pfalz | 2005 | In Betrieb | 208.15 | Nein | 208.15 | Nein | 208.15 | Nein | 208.15 | Nein | 208.15 | Nein | 208.15
BNA1097 | Erdgaskraftwerk | K06 | Erdgas | Erdgas/Wasserstoff | Wasserstoff | Ja | 53909 | Zuelpich | Nordrhein-Westfalen | 2022 | In Betrieb | 19.5 | Nein | 19.5 | Nein | 19.5 | Nein | 19.5 | Nein | 19.5 | Nein | 19.5
BNA0688 | GuD-HKW Neubrandenburg | GT1 | Erdgas | Erdgas/Wasserstoff | Wasserstoff | Ja | 17034 | Neubrandenburg | Mecklenburg-Vorpommern | 1997 | In Betrieb | 25 | Nein | 25 | Nein | 25 | Nein | 25 | Nein | 0 | Nein | 0
BNA0688 | GuD-HKW Neubrandenburg | GT2 | Erdgas | Erdgas/Wasserstoff | Wasserstoff | Ja | 17034 | Neubrandenburg | Mecklenburg-Vorpommern | 1997 | In Betrieb | 25 | Nein | 25 | Nein | 25 | Nein | 25 | Nein | 0 | Nein | 0
BNA0688 | GuD-HKW Neubrandenburg | DT | Erdgas | Erdgas/Wasserstoff | Wasserstoff | Ja | 17034 | Neubrandenburg | Mecklenburg-Vorpommern | 1997 | In Betrieb | 25 | Nein | 25 | Nein | 25 | Nein | 25 | Nein | 0 | Nein | 0
BNA0848 | GuD Marienehe | G1 | Erdgas | Erdgas/Wasserstoff | Wasserstoff | Ja | 18069 | Rostock | Mecklenburg-Vorpommern | 1996 | In Betrieb | 36 | Nein | 36 | Nein | 36 | Nein | 36 | Nein | 0 | Nein | 0
BNA0848 | GuD Marienehe | G2 | Erdgas | Erdgas/Wasserstoff | Wasserstoff | Ja | 18069 | Rostock | Mecklenburg-Vorpommern | 1996 | In Betrieb | 36 | Nein | 36 | Nein | 36 | Nein | 36 | Nein | 0 | Nein | 0
BNA0848 | GuD Marienehe | G3 | Erdgas | Erdgas/Wasserstoff | Wasserstoff | Ja | 18069 | Rostock | Mecklenburg-Vorpommern | 1996 | In Betrieb | 36 | Nein | 36 | Nein | 36 | Nein | 36 | Nein | 0 | Nein | 0
BNA0896 | HKW Schwerin Sued | GT1 | Erdgas | Erdgas/Wasserstoff | Wasserstoff | Ja | 19061 | Schwerin | Mecklenburg-Vorpommern | 1994 | In Betrieb | 15 | Nein | 15 | Nein | 15 | Nein | 15 | Nein | 0 | Nein | 0
BNA0896 | HKW Schwerin Sued | GT2 | Erdgas | Erdgas/Wasserstoff | Wasserstoff | Ja | 19061 | Schwerin | Mecklenburg-Vorpommern | 1994 | In Betrieb | 15 | Nein | 15 | Nein | 15 | Nein | 15 | Nein | 0 | Nein | 0
BNA0896 | HKW Schwerin Sued | DT | Erdgas | Erdgas/Wasserstoff | Wasserstoff | Ja | 19061 | Schwerin | Mecklenburg-Vorpommern | 1994 | In Betrieb | 14.9 | Nein | 14.9 | Nein | 14.9 | Nein | 14.9 | Nein | 0 | Nein | 0
BNA0400 | GuD Tiefstack | GT41 | Erdgas | Erdgas/Wasserstoff | Wasserstoff | Ja | 22113 | Hamburg | Hamburg | 2009 | In Betrieb | 50 | Nein | 50 | Nein | 50 | Nein | 50 | Nein | 50 | Nein | 50
BNA0400 | GuD Tiefstack | GT42 | Erdgas | Erdgas/Wasserstoff | Wasserstoff | Ja | 22113 | Hamburg | Hamburg | 2009 | In Betrieb | 50 | Nein | 50 | Nein | 50 | Nein | 50 | Nein | 50 | Nein | 50
BNA0400 | GuD Tiefstack | DT | Erdgas | Erdgas/Wasserstoff | Wasserstoff | Ja | 22113 | Hamburg | Hamburg | 2009 | In Betrieb | 27 | Nein | 27 | Nein | 27 | Nein | 27 | Nein | 27 | Nein | 27
BNA0183 | HKW Cottbus | Hochdruckdampfturbine | Erdgas | Erdgas/Wasserstoff | Wasserstoff | Ja | 03052 | Cottbus | Brandenburg | 1999 | In Betrieb | 16 | Nein | 16 | Nein | 16 | Nein | 16 | Ja | 26.4368 | Ja | 26.4368
BNA0183 | HKW Cottbus | Mittel-Niederdruckdampfturbine | Erdgas | Erdgas/Wasserstoff | Wasserstoff | Ja | 03052 | Cottbus | Brandenburg | 1999 | In Betrieb | 45 | Nein | 45 | Nein | 45 | Nein | 45 | Ja | 26.4368 | Ja | 26.4368
BNA0183 | HKW Cottbus | Rauchgasturbine | Erdgas | Erdgas/Wasserstoff | Wasserstoff | Ja | 03052 | Cottbus | Brandenburg | 1999 | In Betrieb | 13 | Nein | 13 | Nein | 13 | Nein | 13 | Ja | 26.4368 | Ja | 26.4368
BNA0814 | HKW Potsdam-Sued | G1 | Erdgas | Erdgas/Wasserstoff | Wasserstoff | Ja | 14478 | Potsdam | Brandenburg | 1996 | In Betrieb | 40.9 | Nein | 40.9 | Nein | 40.9 | Nein | 40.9 | Ja | 17.8842 | Ja | 17.8842
BNA0814 | HKW Potsdam-Sued | G2 | Erdgas | Erdgas/Wasserstoff | Wasserstoff | Ja | 14478 | Potsdam | Brandenburg | 1996 | In Betrieb | 40.9 | Nein | 40.9 | Nein | 40.9 | Nein | 40.9 | Ja | 17.8842 | Ja | 17.8842
BNA0081 | Klingenberg | GuD | Erdgas | Erdgas/Wasserstoff | Wasserstoff | Ja | 10317 | Berlin | Berlin | 1981 | In Betrieb | 54.6 | Ja | 177.735 | Ja | 177.735 | Ja | 177.735 | Ja | 177.735 | Ja | 177.735
BNA0081 | Klingenberg | GuD | Erdgas | Erdgas/Wasserstoff | Wasserstoff | Ja | 10317 | Berlin | Berlin | 1981 | In Betrieb | 54.7 | Ja | 177.735 | Ja | 177.735 | Ja | 177.735 | Ja | 177.735 | Ja | 177.735
BNA0081 | Klingenberg | GuD | Erdgas | Erdgas/Wasserstoff | Wasserstoff | Ja | 10317 | Berlin | Berlin | 1981 | In Betrieb | 54.7 | Ja | 177.735 | Ja | 177.735 | Ja | 177.735 | Ja | 177.735 | Ja | 177.735
BNA0073 | GuD Mitte | DT | Erdgas | Erdgas/Wasserstoff | Wasserstoff | Ja | 10179 | Berlin | Berlin | 1996 | In Betrieb | 107 | Nein | 107 | Nein | 107 | Nein | 107 | Nein | 0 | Nein | 0
BNA0073 | GuD Mitte | GT1 | Erdgas | Erdgas/Wasserstoff | Wasserstoff | Ja | 10179 | Berlin | Berlin | 1996 | In Betrieb | 170 | Nein | 170 | Nein | 170 | Nein | 170 | Nein | 0 | Nein | 0
BNA0073 | GuD Mitte | GT2 | Erdgas | Erdgas/Wasserstoff | Wasserstoff | Ja | 10179 | Berlin | Berlin | 1996 | In Betrieb | 167 | Nein | 167 | Nein | 167 | Nein | 167 | Nein | 0 | Nein | 0
BNA0074 | Charlottenburg | GT4 | Erdgas | Erdgas/Wasserstoff | Wasserstoff | Ja | 10589 | Berlin | Berlin | 1975 | In Betrieb | 72 | Ja | 177.735 | Ja | 177.735 | Ja | 177.735 | Ja | 177.735 | Ja | 177.735
BNA0074 | Charlottenburg | GT5 | Erdgas | Erdgas/Wasserstoff | Wasserstoff | Ja | 10589 | Berlin | Berlin | 1975 | In Betrieb | 72 | Ja | 177.735 | Ja | 177.735 | Ja | 177.735 | Ja | 177.735 | Ja | 177.735
BNA1935 | Lichterfelde | GT4 | Erdgas | Erdgas/Wasserstoff | Wasserstoff | Ja | 12207 | Berlin | Berlin | 2019 | In Betrieb | 193 | Nein | 193 | Nein | 193 | Nein | 193 | Nein | 193 | Nein | 193
BNA1935 | Lichterfelde | DT4 | Erdgas | Erdgas/Wasserstoff | Wasserstoff | Ja | 12207 | Berlin | Berlin | 2019 | In Betrieb | 96 | Nein | 96 | Nein | 96 | Nein | 96 | Nein | 96 | Nein | 96
BNA1821 | Energieversogung Wedding | n. v. | Erdgas | Erdgas/Wasserstoff | Wasserstoff | Ja | 13353 | Berlin | Berlin | 1972 | In Betrieb | 10 | Ja | 177.735 | Ja | 177.735 | Ja | 177.735 | Ja | 177.735 | Ja | 177.735
BNA1821 | Energieversogung Wedding | n. v. | Erdgas | Erdgas/Wasserstoff | Wasserstoff | Ja | 13353 | Berlin | Berlin | 1972 | In Betrieb | 5 | Ja | 177.735 | Ja | 177.735 | Ja | 177.735 | Ja | 177.735 | Ja | 177.735
BNA0088a | Industriekraftwerk Bernburg (IKB) | GT1 | Erdgas | Erdgas/Wasserstoff | Wasserstoff | Ja | 06406 | Bernburg | Sachsen-Anhalt | 1994 | In Betrieb | 60 | Nein | 60 | Nein | 60 | Nein | 60 | Nein | 0 | Nein | 0
BNA0088a | Industriekraftwerk Bernburg (IKB) | GT2 | Erdgas | Erdgas/Wasserstoff | Wasserstoff | Ja | 06406 | Bernburg | Sachsen-Anhalt | 1994 | In Betrieb | 60 | Nein | 60 | Nein | 60 | Nein | 60 | Nein | 0 | Nein | 0
BNA0088a | Industriekraftwerk Bernburg (IKB) | DT | Erdgas | Erdgas/Wasserstoff | Wasserstoff | Ja | 06406 | Bernburg | Sachsen-Anhalt | 1994 | In Betrieb | 20.5 | Nein | 20.5 | Nein | 20.5 | Nein | 20.5 | Nein | 0 | Nein | 0
BNA0373 | Spitzenlastkraftwerk Großkayna | n. v. | Mineraloelprodukte | Mineraloelprodukte | Mineraloelprodukte | Nein | 06242 | Großkayna | Sachsen-Anhalt | 1994 | In Betrieb | 40 | Nein | 40 | Nein | 40 | Nein | 40 | Nein | 0 | Nein | 0
BNA0373 | Spitzenlastkraftwerk Großkayna | n. v. | Mineraloelprodukte | Mineraloelprodukte | Mineraloelprodukte | Nein | 06242 | Großkayna | Sachsen-Anhalt | 1994 | In Betrieb | 40 | Nein | 40 | Nein | 40 | Nein | 40 | Nein | 0 | Nein | 0
BNA0373 | Spitzenlastkraftwerk Großkayna | n. v. | Mineraloelprodukte | Mineraloelprodukte | Mineraloelprodukte | Nein | 06242 | Großkayna | Sachsen-Anhalt | 1994 | In Betrieb | 40 | Nein | 40 | Nein | 40 | Nein | 40 | Nein | 0 | Nein | 0
BNA0392a | HKW Dieseltraße | GT1 | Erdgas | Erdgas/Wasserstoff | Wasserstoff | Ja | 06130 | Halle | Sachsen-Anhalt | 2005 | In Betrieb | 30 | Nein | 30 | Nein | 30 | Nein | 30 | Nein | 30 | Nein | 30
BNA0392a | HKW Dieseltraße | DT1 | Erdgas | Erdgas/Wasserstoff | Wasserstoff | Ja | 06130 | Halle | Sachsen-Anhalt | 2005 | In Betrieb | 18.5 | Nein | 18.5 | Nein | 18.5 | Nein | 18.5 | Nein | 18.5 | Nein | 18.5
BNA0392a | HKW Dieseltraße | GT2 | Erdgas | Erdgas/Wasserstoff | Wasserstoff | Ja | 06130 | Halle | Sachsen-Anhalt | 2005 | In Betrieb | 30 | Nein | 30 | Nein | 30 | Nein | 30 | Nein | 30 | Nein | 30
BNA0392a | HKW Dieseltraße | DT2 | Erdgas | Erdgas/Wasserstoff | Wasserstoff | Ja | 06130 | Halle | Sachsen-Anhalt | 2005 | In Betrieb | 18.5 | Nein | 18.5 | Nein | 18.5 | Nein | 18.5 | Nein | 18.5 | Nein | 18.5
BNA0392b | HKW Halle Trotha | GT | Erdgas | Erdgas/Wasserstoff | Wasserstoff | Ja | 06130 | Halle | Sachsen-Anhalt | 2013 | In Betrieb | 41.1 | Nein | 41.1 | Nein | 41.1 | Nein | 41.1 | Nein | 41.1 | Nein | 41.1
BNA0392b | HKW Halle Trotha | DT | Erdgas | Erdgas/Wasserstoff | Wasserstoff | Ja | 06130 | Halle | Sachsen-Anhalt | 2013 | In Betrieb | 15 | Nein | 15 | Nein | 15 | Nein | 15 | Nein | 15 | Nein | 15
BNA0596 | Raffineriekraftwerk | HDT | Mineraloelprodukte | Mineraloelprodukte | Mineraloelprodukte | Ja | 06237 | Leuna | Sachsen-Anhalt | 1997 | In Betrieb | 29.3 | Nein | 29.3 | Nein | 29.3 | Nein | 29.3 | Nein | 0 | Nein | 0
BNA0596 | Raffineriekraftwerk | MDT | Mineraloelprodukte | Mineraloelprodukte | Mineraloelprodukte | Ja | 06237 | Leuna | Sachsen-Anhalt | 1997 | In Betrieb | 33.4 | Nein | 33.4 | Nein | 33.4 | Nein | 33.4 | Nein | 0 | Nein | 0
BNA0596 | Raffineriekraftwerk | NDT | Mineraloelprodukte | Mineraloelprodukte | Mineraloelprodukte | Ja | 06237 | Leuna | Sachsen-Anhalt | 1997 | In Betrieb | 29.8 | Nein | 29.8 | Nein | 29.8 | Nein | 29.8 | Nein | 0 | Nein | 0
BNA0922 | GuD-Ikw Staßfurt | GT1 | Erdgas | Erdgas/Wasserstoff | Wasserstoff | Ja | 39418 | Staßfurt | Sachsen-Anhalt | 1996 | In Betrieb | 40 | Nein | 40 | Nein | 40 | Nein | 40 | Nein | 0 | Nein | 0
BNA0922 | GuD-Ikw Staßfurt | GT2 | Erdgas | Erdgas/Wasserstoff | Wasserstoff | Ja | 39418 | Staßfurt | Sachsen-Anhalt | 1996 | In Betrieb | 40 | Nein | 40 | Nein | 40 | Nein | 40 | Nein | 0 | Nein | 0
BNA0922 | GuD-Ikw Staßfurt | DT | Erdgas | Erdgas/Wasserstoff | Wasserstoff | Ja | 39418 | Staßfurt | Sachsen-Anhalt | 1996 | In Betrieb | 20 | Nein | 20 | Nein | 20 | Nein | 20 | Nein | 0 | Nein | 0
BNA0194 | Kraftwerk Dessau | GT | Erdgas | Erdgas/Wasserstoff | Wasserstoff | Ja | 06842 | Dessau-Roßlau | Sachsen-Anhalt | 2019 | In Betrieb | 25 | Nein | 25 | Nein | 25 | Nein | 25 | Nein | 25 | Nein | 25
BNA0194 | Kraftwerk Dessau | DT | Erdgas | Erdgas/Wasserstoff | Wasserstoff | Ja | 06842 | Dessau-Roßlau | Sachsen-Anhalt | 2019 | In Betrieb | 15 | Nein | 15 | Nein | 15 | Nein | 15 | Nein | 15 | Nein | 15
BNAP258 | GuD-Anlage Leuna | GT5 | Erdgas | Erdgas/Wasserstoff | Wasserstoff | Ja | 06237 | Leuna | Sachsen-Anhalt | 2022 | In Planung | 57 | Nein | 57 | Nein | 57 | Nein | 57 | Nein | 57 | Nein | 57
BNAP259 | GuD-Anlage Leuna | DT3 | Erdgas | Erdgas/Wasserstoff | Wasserstoff | Ja | 06237 | Leuna | Sachsen-Anhalt | 2022 | In Planung | 22 | Nein | 22 | Nein | 22 | Nein | 22 | Nein | 22 | Nein | 22
BNA0207 | HKW Dresden-Nossener Bruecke | GT1 | Erdgas | Erdgas/Wasserstoff | Wasserstoff | Ja | 01169 | Dresden | Sachsen | 1995 | In Betrieb | 65 | Nein | 65 | Nein | 65 | Nein | 65 | Nein | 0 | Nein | 0
BNA0207 | HKW Dresden-Nossener Bruecke | GT2 | Erdgas | Erdgas/Wasserstoff | Wasserstoff | Ja | 01169 | Dresden | Sachsen | 1995 | In Betrieb | 65 | Nein | 65 | Nein | 65 | Nein | 65 | Nein | 0 | Nein | 0
BNA0207 | HKW Dresden-Nossener Bruecke | GT3 | Erdgas | Erdgas/Wasserstoff | Wasserstoff | Ja | 01169 | Dresden | Sachsen | 1995 | In Betrieb | 65 | Nein | 65 | Nein | 65 | Nein | 65 | Nein | 0 | Nein | 0
BNA0207 | HKW Dresden-Nossener Bruecke | DT | Erdgas | Erdgas/Wasserstoff | Wasserstoff | Ja | 01169 | Dresden | Sachsen | 1995 | In Betrieb | 65 | Nein | 65 | Nein | 65 | Nein | 65 | Nein | 0 | Nein | 0
BNA0233 | Kombikraftwerk | GT | Erdgas | Erdgas/Wasserstoff | Wasserstoff | Ja | 04838 | Eilenburg | Sachsen | 1993 | In Betrieb | 32 | Nein | 32 | Nein | 32 | Nein | 32 | Nein | 0 | Nein | 0
BNA0233 | Kombikraftwerk | DT | Erdgas | Erdgas/Wasserstoff | Wasserstoff | Ja | 04838 | Eilenburg | Sachsen | 1993 | In Betrieb | 14 | Nein | 14 | Nein | 14 | Nein | 14 | Nein | 0 | Nein | 0
BNA0588 | Heizkraftwerk Leipzig-Nord | GT1 | Erdgas | Erdgas/Wasserstoff | Wasserstoff | Ja | 04105 | Leipzig | Sachsen | 1996 | In Betrieb | 62 | Nein | 62 | Nein | 62 | Nein | 62 | Nein | 0 | Nein | 0
BNA0588 | Heizkraftwerk Leipzig-Nord | GT2 | Erdgas | Erdgas/Wasserstoff | Wasserstoff | Ja | 04105 | Leipzig | Sachsen | 1996 | In Betrieb | 62 | Nein | 62 | Nein | 62 | Nein | 62 | Nein | 0 | Nein | 0
BNA0588 | Heizkraftwerk Leipzig-Nord | DT | Erdgas | Erdgas/Wasserstoff | Wasserstoff | Ja | 04105 | Leipzig | Sachsen | 1996 | In Betrieb | 43 | Nein | 43 | Nein | 43 | Nein | 43 | Nein | 0 | Nein | 0
BNAP251 | HKW Jena GM 1-5 | GM 1 | Erdgas | Erdgas/Wasserstoff | Wasserstoff | Ja | 07745 | Jena | Thueringen | 2022 | In Bau | 12.175 | Nein | 12.175 | Nein | 12.175 | Nein | 12.175 | Nein | 12.175 | Nein | 12.175
BNAP251 | HKW Jena GM 1-5 | GM 2 | Erdgas | Erdgas/Wasserstoff | Wasserstoff | Ja | 07745 | Jena | Thueringen | 2022 | In Bau | 12.175 | Nein | 12.175 | Nein | 12.175 | Nein | 12.175 | Nein | 12.175 | Nein | 12.175
BNAP251 | HKW Jena GM 1-5 | GM 3 | Erdgas | Erdgas/Wasserstoff | Wasserstoff | Ja | 07745 | Jena | Thueringen | 2022 | In Bau | 12.175 | Nein | 12.175 | Nein | 12.175 | Nein | 12.175 | Nein | 12.175 | Nein | 12.175
BNAP251 | HKW Jena GM 1-5 | GM 4 | Erdgas | Erdgas/Wasserstoff | Wasserstoff | Ja | 07745 | Jena | Thueringen | 2022 | In Bau | 12.175 | Nein | 12.175 | Nein | 12.175 | Nein | 12.175 | Nein | 12.175 | Nein | 12.175
BNAP251 | HKW Jena GM 1-5 | GM 5 | Erdgas | Erdgas/Wasserstoff | Wasserstoff | Ja | 07745 | Jena | Thueringen | 2022 | In Bau | 12.175 | Nein | 12.175 | Nein | 12.175 | Nein | 12.175 | Nein | 12.175 | Nein | 12.175
BNAP087 | Kaunertal II | KtW II | Speicherwasser | Speicherwasser | Speicherwasser | Nein | AT-6522 | Prutz | NV | 2030 | In Planung | 500 | Nein | 500 | Nein | 500 | Nein | 500 | Nein | 500 | Nein | 500
BNAP235 | Gaildorf | Pumpspeicher | Pumpspeicher | Pumpspeicher | Pumpspeicher | Nein | 74405 | Gaildorf | Baden-Wuerttemberg | 2023 | In Bau | 16 | Nein | 16 | Nein | 16 | Nein | 16 | Nein | 16 | Nein | 16
BNA0800 | Heizkraftwerk Pforzheim GmbH | Kombiblock/GuD DT4 | Erdgas | Erdgas/Wasserstoff | Wasserstoff | Ja | 75175 | Pforzheim | Baden-Wuerttemberg | 1980 | In Betrieb | 16 | Ja | 52.8654 | Ja | 52.8654 | Ja | 52.8654 | Ja | 52.8654 | Ja | 52.8654
BNA0779 | Obervermuntwerk 1 | OVM1 M1 | Speicherwasser | Speicherwasser | Speicherwasser | Nein | AT-6794 | Partenen | NV | 1943 | In Betrieb | 15 | Nein | 15 | Nein | 15 | Nein | 15 | Nein | 15 | Nein | 15
BNA0779 | Obervermuntwerk 1 | OVM1 M2 | Speicherwasser | Speicherwasser | Speicherwasser | Nein | AT-6794 | Partenen | NV | 1943 | In Betrieb | 15 | Nein | 15 | Nein | 15 | Nein | 15 | Nein | 15 | Nein | 15
BNA1139 | TREA Breisgau | n. v. | Abfall | Abfall | Abfall | Ja | 79427 | Eschbach | Baden-Wuerttemberg | 2005 | In Betrieb | 13.6 | Nein | 13.6 | Nein | 13.6 | Nein | 13.6 | Nein | 13.6 | Nein | 13.6
BNA1151 | KWKK Heidelberg | n. v. | Erdgas | Erdgas/Wasserstoff | Wasserstoff | Ja | 69120 | Heidelberg | Baden-Wuerttemberg | 2002 | In Betrieb | 13.5 | Nein | 13.5 | Nein | 13.5 | Nein | 13.5 | Nein | 13.5 | Nein | 13.5
BNA0957 | BHKW Obere Viehweide | n. v. | Erdgas | Erdgas/Wasserstoff | Wasserstoff | Ja | 72072 | Tuebingen | Baden-Wuerttemberg | 2000 | In Betrieb | 13.4 | Nein | 13.4 | Nein | 13.4 | Nein | 13.4 | Nein | 13.4 | Nein | 13.4
BNA0906 | KW Silz | Silz | Pumpspeicher | Pumpspeicher | Pumpspeicher | Nein | AT-6424 | Silz | NV | 1981 | In Betrieb | 250 | Nein | 250 | Nein | 250 | Nein | 250 | Nein | 250 | Nein | 250
BNA0906 | KW Silz | Silz | Pumpspeicher | Pumpspeicher | Pumpspeicher | Nein | AT-6424 | Silz | NV | 1981 | In Betrieb | 250 | Nein | 250 | Nein | 250 | Nein | 250 | Nein | 250 | Nein | 250
BNA1333a | HKW Pfaffenwald | Anlage 40 | Erdgas | Erdgas/Wasserstoff | Wasserstoff | Ja | 70569 | Stuttgart | Baden-Wuerttemberg | 1988 | In Betrieb | 12.2 | Ja | 52.8654 | Ja | 52.8654 | Ja | 52.8654 | Ja | 52.8654 | Ja | 52.8654
BNA1869 | Vorarlberger Illwerke AG Rellswerk | REW | Pumpspeicher | Pumpspeicher | Pumpspeicher | Nein | AT-6773 | Vandans | NV | 2017 | In Betrieb | 12 | Nein | 12 | Nein | 12 | Nein | 12 | Nein | 12 | Nein | 12
BNA1333c | HKW Pfaffenwald | Block 60 | Erdgas | Erdgas/Wasserstoff | Wasserstoff | Ja | 70569 | Stuttgart | Baden-Wuerttemberg | 1968 | In Betrieb | 11.6 | Ja | 52.8654 | Ja | 52.8654 | Ja | 52.8654 | Ja | 52.8654 | Ja | 52.8654
BNAP194 | BNA0640 | ohne | Abfall | Abfall | Abfall | Ja | 68169 | Mannheim | Baden-Wuerttemberg | 2020 | In Bau | 11.5 | Nein | 11.5 | Nein | 11.5 | Nein | 11.5 | Nein | 11.5 | Nein | 11.5
BNA1333b | HKW Pfaffenwald | Block 50 | Erdgas | Erdgas/Wasserstoff | Wasserstoff | Ja | 70569 | Stuttgart | Baden-Wuerttemberg | 1969 | In Betrieb | 11.3 | Ja | 52.8654 | Ja | 52.8654 | Ja | 52.8654 | Ja | 52.8654 | Ja | 52.8654
BNA1144 | EEW Goeppingen | Turb. Neu | Abfall | Abfall | Abfall | Ja | 73037 | Göppingen | Baden-Wuerttemberg | 2009 | In Betrieb | 11 | Nein | 11 | Nein | 11 | Nein | 11 | Nein | 11 | Nein | 11
BNA1894 | n. v. | n. v. | Sonstige | Sonstige | Sonstige | Nein | 72359 | Dotternhausen | Baden-Wuerttemberg | 2007 | In Betrieb | 10.12 | Nein | 10.12 | Nein | 10.12 | Nein | 10.12 | Nein | 0 | Nein | 0
BNA0832 | BHKW-Hauffstraße | Motorenanlage | Erdgas | Erdgas/Wasserstoff | Wasserstoff | Ja | 72762 | Reutlingen | Baden-Wuerttemberg | 2011 | In Betrieb | 9.84 | Nein | 9.84 | Nein | 9.84 | Nein | 9.84 | Nein | 9.84 | Nein | 9.84
BNA0567a | KW Kuehtai | Kuehtai Ma1 | Pumpspeicher | Pumpspeicher | Pumpspeicher | Nein | AT-6183 | Kuehtai | NV | 1981 | In Betrieb | 144.5 | Nein | 144.5 | Nein | 144.5 | Nein | 144.5 | Nein | 144.5 | Nein | 144.5
BNA0567b | KW Kuehtai | Kuehtai Ma 2 | Pumpspeicher | Pumpspeicher | Pumpspeicher | Nein | AT-6183 | Kuehtai | NV | 1981 | In Betrieb | 144.5 | Nein | 144.5 | Nein | 144.5 | Nein | 144.5 | Nein | 144.5 | Nein | 144.5
BNAP077 | SKW Kuehtai | SKW Kuehtai | Pumpspeicher | Pumpspeicher | Pumpspeicher | Nein | AT-6183 | Kühtai | NV | 2026 | In Planung | 130 | Nein | 130 | Nein | 130 | Nein | 130 | Nein | 130 | Nein | 130
BNA1110 | Restmuellheizkraftwerk Boeblingen | Muellverbrennung | Abfall | Abfall | Abfall | Nein | 71032 | Böblingen | Baden-Wuerttemberg | 1999 | In Betrieb | 9.5 | Nein | 9.5 | Nein | 9.5 | Nein | 9.5 | Nein | 9.5 | Nein | 9.5
n. v. | Latschauwerk | n. v. | Speicherwasser | Speicherwasser | Speicherwasser | Nein | AT-6794 | Partenen | NV | 1950 | In Betrieb | 9 | Nein | 9 | Nein | 9 | Nein | 9 | Nein | 9 | Nein | 9
BNA0640 | HKW Mannheim | Turbine 3 | Abfall | Abfall | Abfall | Nein | 68169 | Mannheim | Baden-Wuerttemberg | 2005 | In Betrieb | 8.65 | Nein | 8.65 | Nein | 8.65 | Nein | 8.65 | Nein | 8.65 | Nein | 8.65
n. v. | Rifawerk | n. v. | Pumpspeicher | Pumpspeicher | Pumpspeicher | Nein | AT-6794 | Partenen | NV | 1969 | In Betrieb | 7 | Nein | 7 | Nein | 7 | Nein | 7 | Nein | 7 | Nein | 7
BNAP195 | Turbine I.0 | ohne | Abfall | Abfall | Abfall | Ja | 68169 | Mannheim | Baden-Wuerttemberg | 2020 | In Bau | 6 | Nein | 6 | Nein | 6 | Nein | 6 | Nein | 6 | Nein | 6
BNA0641b | HKW Mannheim | Turbine D.0 | Abfall | Abfall | Abfall | Ja | 68169 | Mannheim | Baden-Wuerttemberg | 2012 | In Betrieb | 5.37 | Nein | 5.37 | Nein | 5.37 | Nein | 5.37 | Nein | 5.37 | Nein | 5.37
BNA0641c | HKW Mannheim | Turbine E.0 | Abfall | Abfall | Abfall | Ja | 68169 | Mannheim | Baden-Wuerttemberg | 2012 | In Betrieb | 3.88 | Nein | 3.88 | Nein | 3.88 | Nein | 3.88 | Nein | 3.88 | Nein | 3.88
BNAP088 | KW Versetz | KW Versetz | Pumpspeicher | Pumpspeicher | Pumpspeicher | Nein | AT-6524 | Kaunertal | NV | 2030 | In Planung | 400 | Nein | 400 | Nein | 400 | Nein | 400 | Nein | 400 | Nein | 400
BNA0982 | PSW Vianden | Maschine 1 | Pumpspeicher | Pumpspeicher | Pumpspeicher | Nein | L -9401 | Vianden | NV | 1962 | In Betrieb | 100 | Nein | 100 | Nein | 100 | Nein | 100 | Nein | 100 | Nein | 100
BNA0983 | PSW Vianden | Maschine 2 | Pumpspeicher | Pumpspeicher | Pumpspeicher | Nein | L -9401 | Vianden | NV | 1962 | In Betrieb | 100 | Nein | 100 | Nein | 100 | Nein | 100 | Nein | 100 | Nein | 100
BNA0984 | PSW Vianden | Maschine 3 | Pumpspeicher | Pumpspeicher | Pumpspeicher | Nein | L -9401 | Vianden | NV | 1963 | In Betrieb | 100 | Nein | 100 | Nein | 100 | Nein | 100 | Nein | 100 | Nein | 100
BNA0985 | PSW Vianden | Maschine 4 | Pumpspeicher | Pumpspeicher | Pumpspeicher | Nein | L -9401 | Vianden | NV | 1963 | In Betrieb | 100 | Nein | 100 | Nein | 100 | Nein | 100 | Nein | 100 | Nein | 100
BNA0986 | PSW Vianden | Maschine 5 | Pumpspeicher | Pumpspeicher | Pumpspeicher | Nein | L -9401 | Vianden | NV | 1963 | In Betrieb | 100 | Nein | 100 | Nein | 100 | Nein | 100 | Nein | 100 | Nein | 100
BNA0978 | PSW Vianden | Maschine 6 | Pumpspeicher | Pumpspeicher | Pumpspeicher | Nein | L -9401 | Vianden | NV | 1964 | In Betrieb | 100 | Nein | 100 | Nein | 100 | Nein | 100 | Nein | 100 | Nein | 100
BNA0979 | PSW Vianden | Maschine 7 | Pumpspeicher | Pumpspeicher | Pumpspeicher | Nein | L -9401 | Vianden | NV | 1964 | In Betrieb | 100 | Nein | 100 | Nein | 100 | Nein | 100 | Nein | 100 | Nein | 100
BNA0980 | PSW Vianden | Maschine 8 | Pumpspeicher | Pumpspeicher | Pumpspeicher | Nein | L -9401 | Vianden | NV | 1963 | In Betrieb | 100 | Nein | 100 | Nein | 100 | Nein | 100 | Nein | 100 | Nein | 100
BNA0981 | PSW Vianden | Maschine 9 | Pumpspeicher | Pumpspeicher | Pumpspeicher | Nein | L -9401 | Vianden | NV | 1964 | In Betrieb | 100 | Nein | 100 | Nein | 100 | Nein | 100 | Nein | 100 | Nein | 100
BNA0987 | PSW Vianden | Maschine 10 | Pumpspeicher | Pumpspeicher | Pumpspeicher | Nein | L -9401 | Vianden | NV | 1975 | In Betrieb | 196 | Nein | 196 | Nein | 196 | Nein | 196 | Nein | 196 | Nein | 196
BNA1675 | PSW Vianden | Maschine 11 | Pumpspeicher | Pumpspeicher | Pumpspeicher | Nein | L -9401 | Vianden | NV | 2015 | In Betrieb | 195 | Nein | 195 | Nein | 195 | Nein | 195 | Nein | 195 | Nein | 195
BNAP273 | GTI 3800 | GTI 3800 | Erdgas | Erdgas/Wasserstoff | Wasserstoff | Ja | 50769 | Köln | Nordrhein-Westfalen | 2022 | In Bau | 22.9 | Nein | 22.9 | Nein | 22.9 | Nein | 22.9 | Nein | 22.9 | Nein | 22.9
BNAP229 | Dampfturbine 13 | Dampfturbine 13 | Erdgas | Erdgas/Wasserstoff | Wasserstoff | Ja | 24939 | Flensburg | Schleswig-Holstein | 2023 | In Bau | 38 | Nein | 38 | Nein | 38 | Nein | 38 | Nein | 38 | Nein | 38